## Invetaire_Irap
DESIGNATION MATERIEL	CATEGORIE	SOUS CATEGORIE	N° INV. IRAP	DESCRIPTION	Organisme (UPS ou CNRS)	INVENTORIABLE	TECHNIQUE	STATUT	NOM du FOURNISSEUR	MONTANT	ORIGINE CREDITS	CDE	CODE COMPTABLE	REF. MATERIEL - N° série	groupe thematique	groupe technique	Numéro inventaire organisme	Lieu de stockage	description lieu	NOM RESPONSABLE PROJET	Mail responsable	Date de mise en service
Compresseur Air sec MXF	INSTRUMENTATION		IRAP00-0035		CNRS									1428			207			LE COMTE		02/02/2000
LYNXOS			IRAP00-0036		CNRS					3 943,53 €			21830000				208					07/06/2000
SUPPORT BRONZE ANNUEL	INSTRUMENTATION		IRAP00-0037		CNRS					2 026,44 €			20530000				208					13/06/2000
LASERJET 4000N +KIT HP	ELECTRONIQUE		IRAP00-0038		CNRS					1 774,36 €			21830000				209					21/06/2000
COMMUTATEURS	INFORMATIQUE		IRAP00-0039		CNRS					2 047,09 €			21540000				210					28/06/2000
BASE EXPLORA 450SPACE			IRAP00-0040		CNRS					1 392,01 €			21830000				210					13/07/2000
GENERATEUR 2 VOIES D'IMP	ELECTRONIQUE		IRAP00-0041		CNRS					1 520,22 €			21540000				214					18/08/2000
OSCILLOSCOPE	ELECTRONIQUE		IRAP00-0042		CNRS					19 850,90 €			21540000				214					30/10/2000
LASERJET 4050N	INFORMATIQUE		IRAP00-0043		CNRS					1 316,73 €			21830000				215					08/11/2000
LASERJET 4050N	INFORMATIQUE		IRAP00-0044		CNRS					1 628,48 €			21830000				221					08/11/2000
OSCILLOSCOPE TEKTRONIX	ELECTRONIQUE		IRAP00-0045		CNRS					9 201,87 €			21530000				224					14/11/2000
ORDINATEUR DELL OPTIPLEX	INFORMATIQUE		IRAP00-0046		CNRS					1 924,15 €			21830000				225					16/11/2000
Calibrateur process 743B	INSTRUMENTATION		IRAP01-0047											7782001			226			PETIOT		30/01/2001
analyseur de faisceau laser Laser Power Meter 500A	INSTRUMENTATION		IRAP01-0048											0092B01			227			BONNAMY		01/05/2001
BAY STACK 450 24 T	INFORMATIQUE		IRAP01-0049		CNRS					2 096,17 €			21830000				231					04/05/2001
BAY STACK 450 24 T	INFORMATIQUE		IRAP01-0050		CNRS					2 096,17 €			21830000				233					04/05/2001
BAY STACK 450 24 T	INFORMATIQUE		IRAP01-0051		CNRS					2 096,17 €			21830000				236					04/05/2001
MANOMETRE BRIDE DN 16	INSTRUMENTATION		IRAP01-0052		CNRS					3 408,76 €			21540000				238					11/05/2001
HP DRUKER LASER JET	INFORMATIQUE		IRAP01-0053		CNRS					1 307,89 €			21830000				239					30/05/2001
MESUREUR DE PUISSANCE	INSTRUMENTATION		IRAP01-0054		CNRS					1 379,31 €			21540000				240					22/06/2001
LECTEUR DAT TRANSTEC	INFORMATIQUE		IRAP01-0055		CNRS					1 993,27 €			21830000				241					17/07/2001
FILTRE INTERFERENTIEL	INSTRUMENTATION		IRAP01-0056		CNRS					3 055,92 €			21540000				2402					17/07/2001
ULTRASONIC CLEANER	INSTRUMENTATION		IRAP01-0057		CNRS					1 089,10 €			21540000				242					20/07/2001
TRANSTEC 300	INFORMATIQUE		IRAP01-0058		CNRS					2 161,73 €			21830000				243					20/07/2001
POWER MAC G4	INFORMATIQUE		IRAP01-0059		CNRS					6 248,89 €			21830000				244					20/07/2001
ENSEMBLE IODE SILICIUM	INSTRUMENTATION		IRAP01-0060		CNRS					5 617,75 €			21540000				245					25/07/2001
DETENTEUR HBS	INSTRUMENTATION		IRAP01-0061		CNRS					939,97 €			21540000				246					25/07/2001
EXPLORA 456			IRAP01-0062		CNRS					1 567,18 €			21830000				248					07/08/2001
EXPLORA 455			IRAP01-0063		CNRS					1 567,18 €			21830000				250					07/08/2001
CLIMATISEUR	LOGISTIQUE		IRAP01-0064		CNRS					1 018,45 €			21540000				251					10/08/2001
REFLECTEUR ELLIPSOIDAL	INSTRUMENTATION		IRAP01-0065		CNRS					1 088,03 €			21540000				252					11/09/2001
BRIDEDE LIAISON TELESCOP	INSTRUMENTATION		IRAP01-0066		CNRS					4 249,80 €			21540000				253					14/09/2001
BRIDE LIAISON TELESCOPE	INSTRUMENTATION		IRAP01-0067		CNRS					4 249,80 €			21540000				254					14/09/2001
BRIDE LIAISON TELESCOPE	INSTRUMENTATION		IRAP01-0068		CNRS					4 249,80 €			21540000				255					14/09/2001
MANOMETRE	INSTRUMENTATION		IRAP01-0069		CNRS					2 046,00 €			21540000				256					18/09/2001
TRANSTEC 5000	INFORMATIQUE		IRAP01-0070		CNRS					7 591,20 €			21830000				257					05/10/2001
GROUPE DE POMPAGE P50	INSTRUMENTATION		IRAP01-0071		CNRS					4 810,07 €			21540000				258					08/10/2001
VANNES A SOUFLETS	INSTRUMENTATION		IRAP01-0072		CNRS					2 459,45 €			21540000				259					13/10/2001
VANNES A SOUFLETS	INSTRUMENTATION		IRAP01-0073		CNRS					2 459,45 €			21540000				260					13/10/2001
OSCILLATEUR PARAMETRIQUE	ELECTRONIQUE		IRAP01-0074		CNRS					1 782,13 €			21540000				261					19/10/2001
DESKPRO EX PIII/1GHZ	INFORMATIQUE		IRAP01-0075		CNRS					989,39 €			21830000				262					09/11/2001
PROGRAMMATEUR	ELECTRONIQUE		IRAP01-0076		CNRS					1 128,13 €			21540000				263					30/11/2001
EXTRACTEUR	INSTRUMENTATION		IRAP01-0077		CNRS					1 286,97 €			21540000				264					04/12/2001
RACCORD CROIX 6 BRANCHES	INSTRUMENTATION		IRAP01-0078		CNRS					6 081,19 €			21540000				265					04/12/2001
TURBOVAC TW300	INSTRUMENTATION		IRAP01-0079		CNRS					2 580,11 €			21540000				268					06/12/2001
APPAREIL KWANT	INSTRUMENTATION		IRAP01-0080		CNRS					1 005,86 €			21540000				269					06/12/2001
VERIN MOTORISE	INSTRUMENTATION		IRAP01-0081		CNRS					874,46 €			21540000				270					11/12/2001
ROTATION SURB 80MM	INSTRUMENTATION		IRAP01-0082		CNRS					2 182,27 €			21540000				282					11/12/2001
STATION D'ACQUISITION	INSTRUMENTATION		IRAP01-0083		CNRS					2 620,60 €			21540000				284					11/12/2001
LABVIEW FDS+PCI-DIO-32HS	INSTRUMENTATION	LOGICIEL	IRAP01-0084		CNRS					3 891,75 €			21830000				285					11/12/2001
PB G4/550 TITANIUM	INSTRUMENTATION		IRAP01-0085		CNRS					2 494,06 €			21830000				286					11/12/2001
SORBONNE AUTOPORTANTE	INSTRUMENTATION		IRAP01-0086		CNRS					7 622,30 €			21540000				287					14/12/2001
JAUGE A VIDE	INSTRUMENTATION		IRAP01-0087		CNRS					1 546,00 €			21540000				289					14/12/2001
COMPRESSEUR A PISTON	INSTRUMENTATION		IRAP01-0088		CNRS					3 818,54 €			21540000				290					14/12/2001
PROJECTEUR PORTABLE	INSTRUMENTATION		IRAP01-0089		CNRS					3 463,64 €			21540000				291					14/12/2001
LABVIEW APPLIC BUILDER	INSTRUMENTATION	LOGICIEL	IRAP01-0090		CNRS					1 046,25 €			21830000				292					18/12/2001
HP 2280 COULEUR JET ENCR	INFORMATIQUE		IRAP02-0091		CNRS					1 065,00 €			21830000				294					05/01/2002
VIDEOPROJECTEUR 3M 7760	LOGISTIQUE		IRAP02-0092		CNRS					3 900,00 €			21830000				296					22/01/2002
VANNE TIROIR A SOUFFLET	INSTRUMENTATION		IRAP02-0093		CNRS					1 818,00 €			21540000				300					01/02/2002
POMPE A VIDE ET LOUPE	INSTRUMENTATION		IRAP02-0094		CNRS					833,46 €			21540000				304					08/02/2002
LATITUDE C840 PIV	INFORMATIQUE		IRAP02-0095		CNRS					4 176,74 €			21830000				309/09					15/02/2002
TRANSLATION COMPACTE	INSTRUMENTATION		IRAP02-0096		CNRS					1 870,78 €			21540000				310					20/02/2002
DIODE 7MW + ACCESS	ELECTRONIQUE		IRAP02-0097		CNRS					4 752,00 €			21540000				311					04/03/2002
ANALYSEUR DE SPECTRE	INSTRUMENTATION		IRAP02-0098		CNRS					50 506,00 €			21540000				312					04/03/2002
2 AMPLIF. POUR PHOTODIOP	ELECTRONIQUE		IRAP02-0099		CNRS					2 079,50 €			21540000				313					07/03/2002
MIROIRS EN SILICE	INSTRUMENTATION		IRAP02-0100		CNRS					1 610,00 €			21540000				314					08/03/2002
MIROIR SILICE	INSTRUMENTATION		IRAP02-0101		CNRS					1 610,00 €			21540000				314					08/03/2002
ANALYSEUR DE SPECTRE HP	INSTRUMENTATION		IRAP02-0102		CNRS					11 977,62 €			21540000				316					13/03/2002
HP SURESTORE DAT 24i acc	INFORMATIQUE		IRAP02-0103		CNRS					2 418,69 €			21830000				317					15/03/2002
FOUR 1700 degres	INSTRUMENTATION		IRAP02-0104		CNRS					14 508,93 €			21540000				318/25					17/04/2002
METER COMPACT MONOCHROMA	INSTRUMENTATION		IRAP02-0105		CNRS					3 326,00 €			21540000				318					19/04/2002
DETENDEUR DRLS	INSTRUMENTATION		IRAP02-0106		CNRS					928,92 €			21540000				319/25					23/04/2002
HUBLOT TYPE VACOPTIX	INSTRUMENTATION		IRAP02-0107		CNRS					1 259,70 €			21540000				319					03/05/2002
QI-ATHLON XP 1800+	INFORMATIQUE		IRAP02-0108		CNRS					1 304,53 €			21830000				320					03/05/2002
QI-ATHLON XP 1800+	INFORMATIQUE		IRAP02-0109		CNRS					1 120,53 €			21830000				320					03/05/2002
QI-ATHLON XP 1800+	INFORMATIQUE		IRAP02-0110		CNRS					841,53 €			21830000				321					03/05/2002
QI-ATHLON XP 1800+	INFORMATIQUE		IRAP02-0111		CNRS					1 448,53 €			21830000				322					03/05/2002
ACCESSOIRES			IRAP02-0112		CNRS					2 558,42 €			21830000				324					03/05/2002
ELECTRONIC SHUTTER CONTR	INSTRUMENTATION		IRAP02-0113		CNRS					863,47 €			21540000				325					29/05/2002
3 ALIM.OEM POUR LAMPE CA	ELECTRONIQUE		IRAP02-0114		CNRS					2 807,19 €			21540000				325					29/05/2002
Oscilloscope TDS 2024	ELECTRONIQUE		IRAP02-0115											C010475			326			BONNAMY		01/06/2002
RACCORD EN T	INSTRUMENTATION		IRAP02-0116		CNRS					2 331,55 €			21540000				326					07/06/2002
MACH.COURANT DETERMINE	ELECTRONIQUE		IRAP02-0117		CNRS					2 225,60 €			21540000				327					14/06/2002
APP.HAUTE TENSION 2KV	ELECTRONIQUE		IRAP02-0118		CNRS					1 862,50 €			21540000				327					21/06/2002
SYSTEME PTI TELEPROJECT	INSTRUMENTATION		IRAP02-0119		CNRS					10 982,83 €			21540000				328					21/06/2002
ENSEMBLE ORCAD	INSTRUMENTATION	LOGICIEL	IRAP02-0120		CNRS					4 955,00 €			20530000				328					26/06/2002
CHASSIS ALIMENT 700H	ELECTRONIQUE		IRAP02-0121		CNRS					2 674,50 €			21540000				329					26/06/2002
SEPARATEUR DE WOLLASTON	INSTRUMENTATION		IRAP02-0122		CNRS					980,00 €			21540000				329					05/07/2002
POLARISEUR DE GLAND	INSTRUMENTATION		IRAP02-0123		CNRS					1 802,20 €			21540000				330					05/07/2002
LATITUDE C810 P3	INFORMATIQUE		IRAP02-0124		CNRS					2 461,30 €			21830000				331					09/07/2002
QI ATHLON XP 1700 + BOIT	INFORMATIQUE		IRAP02-0125		CNRS					976,93 €			21830000				331					26/07/2002
QI ATHLON XP 1700 + BOIT	INFORMATIQUE		IRAP02-0126		CNRS					976,92 €			21830000				332					26/07/2002
QI ATHLON XP 1700+BOITI	INFORMATIQUE		IRAP02-0127		CNRS					909,00 €			21830000				332					26/07/2002
PLATINE DE ROTATION MAN	INSTRUMENTATION		IRAP02-0128		CNRS					1 081,35 €			21540000				CNRS333					20/08/2002
PLATINE ULTRALIGNE	INSTRUMENTATION		IRAP02-0129		CNRS					1 155,22 €			21540000				333					20/08/2002
ACCESSOIRES			IRAP02-0130		CNRS					1 448,92 €			21540000				334					20/08/2002
AUTOCOLLIMATEUR VISUEL	INSTRUMENTATION		IRAP02-0131		CNRS					1 675,00 €			21540000				334					20/08/2002
PLATEAU TOURNANT COMPACT	INSTRUMENTATION		IRAP02-0132		CNRS					1 347,46 €			21540000				335					20/08/2002
TRANSLATION TPE M MTM	INSTRUMENTATION		IRAP02-0133		CNRS					3 885,74 €			21540000				335					20/08/2002
PLATINE ULTRALIGN XY	INSTRUMENTATION		IRAP02-0134		CNRS					904,24 €			21540000				337					28/08/2002
ROUTEUR CISCO 3660	INFORMATIQUE		IRAP02-0135		CNRS					8 451,00 €			21540000				338					04/09/2002
ANALYSEUR GRAPHIQUE 4V	INSTRUMENTATION		IRAP02-0136		CNRS					2 830,00 €			21540000				338					06/09/2002
BAYSTACK 450 SWITHC 24 P	INFORMATIQUE		IRAP02-0137		CNRS					1 500,00 €			21540000				339					06/09/2002
BAYSTACK 450 SWITCH 24 P	INFORMATIQUE		IRAP02-0138		CNRS					1 500,00 €			21540000				339					06/09/2002
BAYSTACK 450 SWITCH 24 P	INFORMATIQUE		IRAP02-0139		CNRS					1 500,00 €			21540000				340					06/09/2002
BAYSTACK 450 SWITCH 24 P	INFORMATIQUE		IRAP02-0140		CNRS					1 500,00 €			21540000				340					06/09/2002
BAYSTACK 450 SWITCH 24 P	INFORMATIQUE		IRAP02-0141		CNRS					1 500,00 €			21540000				341					06/09/2002
MONITEUR IIYAMA 18,1'	INSTRUMENTATION		IRAP02-0142		CNRS					1 269,00 €			21830000				341					04/10/2002
ELECTROMETRE 6514	INSTRUMENTATION		IRAP02-0143		CNRS					5 938,00 €			21540000				341					04/10/2002
SIMPLE CCD CONTROLER	ELECTRONIQUE		IRAP02-0144		CNRS					18 360,00 €			21540000				342					20/09/2002
3002 D HAUTE TENSION 3KV	ELECTRONIQUE		IRAP02-0145		CNRS					2 693,00 €			21540000				342					15/10/2002
UNITE DE PUISSANCE	INSTRUMENTATION		IRAP02-0146		CNRS					1 237,00 €			21540000				343					24/10/2002
NIKON COOLPIX 5000	INSTRUMENTATION		IRAP02-0147		CNRS					1 765,16 €			21540000				344					30/10/2002
LATITUDE C840 P4	INFORMATIQUE		IRAP02-0148		CNRS					2 207,95 €			21830000				345					30/10/2002
DETENDEUR DLRS 240	INSTRUMENTATION		IRAP02-0149		CNRS					915,20 €			21540000				345					08/11/2002
TABLE NID D'ABEILLE	INSTRUMENTATION		IRAP02-0150		CNRS					6 975,82 €			21540000				346					08/11/2002
MIROIR PYREX 203.2 MM	INSTRUMENTATION		IRAP02-0151		CNRS					2 216,99 €			21540000				346					08/11/2002
MIROIR PYREX 203.2 MM	INSTRUMENTATION		IRAP02-0152		CNRS					2 216,99 €			21540000				347					08/11/2002
SUN STOREDGE D1000	INFORMATIQUE		IRAP02-0153		CNRS					9 728,50 €			21830000				347					08/11/2002
LATITUDE C840 P4	INFORMATIQUE		IRAP02-0154		CNRS					2 349,90 €			21830000				348					26/11/2002
I0403 2600PIII 13LT	INFORMATIQUE		IRAP02-0155		CNRS					2 269,55 €			21830000				349					27/11/2002
PLATINE ULTRALIGN XY	INSTRUMENTATION		IRAP02-0156		CNRS					857,96 €			21540000				349					06/12/2002
LATITUDE C840 P4	INFORMATIQUE		IRAP02-0157		CNRS					2 817,40 €			21830000				350					06/12/2002
MIROIR PRINCIPAL ET	INSTRUMENTATION		IRAP02-0158		CNRS					10 670,00 €			21540000				350					13/12/2002
SERVSWITCH WIZARD PRO 8	INFORMATIQUE		IRAP02-0159		CNRS					1 175,34 €			21830000				351					13/12/2002
MODEM INTERNE	INSTRUMENTATION		IRAP02-0160		CNRS					2 293,00 €			21830000				352					16/12/2002
ORDINATEUR PM G4 + MONIT	INFORMATIQUE		IRAP02-0161		CNRS					8 338,05 €			21830000				353					17/12/2002
PENTIUM INTEGRATION P4	INFORMATIQUE		IRAP03-0162		CNRS					1 268,46 €			21830000				353					20/02/2003
PORTABLE IBM THIKPAD A31	INFORMATIQUE		IRAP03-0163		CNRS					2 470,32 €			21830000				354					26/02/2003
W TOSHIBA PORTABLE SAT	INFORMATIQUE		IRAP03-0164		CNRS					1 506,10 €			21830000				354					27/02/2003
Aspirateur HDS 1010	INSTRUMENTATION		IRAP03-0165														355			LE COMTE		18/03/2003
MULTIMETRE	ELECTRONIQUE		IRAP03-0166		CNRS					1 399,85 €			21540000				356					26/03/2003
SONY MONITEUR 18 LCD	INFORMATIQUE		IRAP03-0167		CNRS					1 290,00 €			21830000				357					01/04/2003
BAYSTACK 450 24T SWITCH	INFORMATIQUE		IRAP03-0168		CNRS					4 515,00 €			21540000				358					16/04/2003
ATHLON XP 2400+ 256DDR	INFORMATIQUE		IRAP03-0169		CNRS					984,95 €			21830000				359					29/04/2003
NOTEBOOK TOSHIBA 2.53GHZ	INFORMATIQUE		IRAP03-0170		CNRS					2 154,02 €			21830000				359					16/05/2003
1 OSCILLOSCOPE DPO-100MH	ELECTRONIQUE		IRAP03-0171		CNRS					4 855,84 €			21540000				360					16/05/2003
LATITUDE C400 PENTIUMIII	INFORMATIQUE		IRAP03-0172		CNRS					1 754,50 €			21830000				360					16/05/2003
ASUS OPEN ATX	INFORMATIQUE		IRAP03-0173		CNRS					1 431,82 €			21830000				361					21/05/2003
LICENCE FLOTTANTE MONO-	INFORMATIQUE		IRAP03-0174		CNRS					1 335,50 €			20530000				361					03/06/2003
PORTABLE POWERBOOK APPLE	INFORMATIQUE		IRAP03-0175		CNRS					2 929,00 €			21830000				362					05/06/2003
UNITE CENTRALE PC	INFORMATIQUE		IRAP03-0176		CNRS					888,80 €			21830000				362					05/06/2003
ORDINATEUR PRECISION 650	INFORMATIQUE		IRAP03-0177		CNRS					3 300,00 €			21830000				363					03/07/2003
TRANSTEC 1200 LOW NOISE	INFORMATIQUE		IRAP03-0178		CNRS					2 963,00 €			21830000				363					07/07/2003
MANOMETRE ABSOLU	INSTRUMENTATION		IRAP03-0179		CNRS					4 984,69 €			21540000				364					08/07/2003
PORTABLE COMPAQ	INFORMATIQUE		IRAP03-0180		CNRS					3 895,68 €			21830000				365					15/07/2003
INMAC PC P4 2.8GHZ 256	INFORMATIQUE		IRAP03-0181		CNRS					839,00 €			21830000				365					18/07/2003
STATION DE TRAVAIL WMD 3	INFORMATIQUE		IRAP03-0182		CNRS					1 740,83 €			21540000				366					18/07/2003
TIROIR AMPLIFICATEURS	INSTRUMENTATION		IRAP03-0183		CNRS					1 360,00 €			21540000				366					07/08/2003
TIROIR AMPLIFICATEURS	INSTRUMENTATION		IRAP03-0184		CNRS					1 360,00 €			21540000				367					07/08/2003
TIROIR AMPLIFICATEURS	INSTRUMENTATION		IRAP03-0185		CNRS					1 360,00 €			21540000				367					07/08/2003
TIROIR AMPLIFICATEURS	INSTRUMENTATION		IRAP03-0186		CNRS					1 360,00 €			21540000				368					07/08/2003
TIROIR AMPLIFICATEURS	INSTRUMENTATION		IRAP03-0187		CNRS					1 360,00 €			21540000				368					07/08/2003
TIROIR AMPLIFICATEURS	INSTRUMENTATION		IRAP03-0188		CNRS					1 360,00 €			21540000				369					07/08/2003
TIROIR AMPLIFICATEURS	INSTRUMENTATION		IRAP03-0189		CNRS					1 360,00 €			21540000				370					07/08/2003
TIROIR AMPLIFICATEURS	INSTRUMENTATION		IRAP03-0190		CNRS					1 360,00 €			21540000				371					07/08/2003
TIROIR AMPLIFICATEURS	INSTRUMENTATION		IRAP03-0191		CNRS					1 360,00 €			21540000				372					07/08/2003
TIROIR AMPLIFICATEURS	INSTRUMENTATION		IRAP03-0192		CNRS					1 360,00 €			21540000				372					07/08/2003
TIROIR AMPLIFICATEURS	INSTRUMENTATION		IRAP03-0193		CNRS					1 360,00 €			21540000				373					07/08/2003
TIROIR AMPLIFICATEURS	INSTRUMENTATION		IRAP03-0194		CNRS					1 360,00 €			21540000				373					07/08/2003
TIROIR AMPLIFICATEURS	INSTRUMENTATION		IRAP03-0195		CNRS					1 360,00 €			21540000				374					07/08/2003
TIROIR AMPLIFICATEURS	INSTRUMENTATION		IRAP03-0196		CNRS					1 360,00 €			21540000				374					07/08/2003
TIROIR AMPLIFICATEURS	INSTRUMENTATION		IRAP03-0197		CNRS					1 360,00 €			21540000				375					07/08/2003
TIROIR AMPLIFICATEURS	INSTRUMENTATION		IRAP03-0198		CNRS					1 360,00 €			21540000				375					07/08/2003
TIROIRS HT	INSTRUMENTATION		IRAP03-0199		CNRS					826,50 €			21540000				377					07/08/2003
TIROIRS HT 7715P	INSTRUMENTATION		IRAP03-0200		CNRS					826,50 €			21540000				378					07/08/2003
RACK MIN 12 UNITES	INFORMATIQUE		IRAP03-0201		CNRS					2 688,50 €			21540000				378					07/08/2003
RACK MIN 12 UNITES 7002	INFORMATIQUE		IRAP03-0202		CNRS					2 688,50 €			21540000				379					07/08/2003
TIROIRS ADC FAST 7074	INSTRUMENTATION		IRAP03-0203		CNRS					6 598,70 €			21540000				379					07/08/2003
TIROIRS ADC FAST	INSTRUMENTATION		IRAP03-0204		CNRS					6 598,70 €			21540000				380					07/08/2003
TIROIRS ADC FAST 7074	INSTRUMENTATION		IRAP03-0205		CNRS					6 598,70 €			21540000				381					07/08/2003
1 MICRO 1G/1GO/60 SDRIVE	INFORMATIQUE		IRAP03-0206		CNRS					4 632,12 €			21830000				381					07/08/2003
LATITUDE D800 PENTIUM	INFORMATIQUE		IRAP03-0207		CNRS					2 298,88 €			21830000				382					08/08/2003
LINUX ADVANCED SERVER	INFORMATIQUE		IRAP03-0208		CNRS					9 219,36 €			21830000				383					20/08/2003
1 TETE OPTIQUE PILAS 400	OPTIQUE		IRAP03-0209		CNRS					6 077,00 €			21540000				384					02/09/2003
GENERATEUR DIGITAL PILAS	INSTRUMENTATION		IRAP03-0210		CNRS					4 423,00 €			21540000				385					02/09/2003
PC INDUSTRIEL ANALYSEUR	INSTRUMENTATION		IRAP03-0211		CNRS					22 603,00 €			21540000				385					23/09/2003
FABRICATION OUTILS TESTS	INSTRUMENTATION		IRAP03-0212		CNRS					34 100,00 €			21540000				386					24/09/2003
DETENDEUR DLRS 240	INSTRUMENTATION		IRAP03-0213		CNRS					972,40 €			21540000				386					13/10/2003
COMPOSANT TSC2020F 20MA	INSTRUMENTATION		IRAP03-0214		CNRS					2 320,00 €			21540000				387					28/10/2003
PORTABLE COMPAQ EVO N800	INFORMATIQUE		IRAP03-0215		CNRS					2 133,15 €			21830000				387					29/10/2003
OPTIPLEX GX270	INFORMATIQUE		IRAP03-0216		CNRS					1 331,63 €			21830000				388					12/11/2003
OPTIPLEX GX270	INFORMATIQUE		IRAP03-0217		CNRS					1 331,63 €			21830000				388					12/11/2003
CARTE ADIADDS 2102 EZICE	INSTRUMENTATION		IRAP03-0218		CNRS					2 812,20 €			21540000				389					13/11/2003
TSX351OP + TDS3BAT			IRAP03-0219		CNRS					1 449,63 €			21540000				389					26/11/2003
LATITUDE D800	INFORMATIQUE		IRAP03-0220		CNRS					2 318,06 €			21830000				390					26/11/2003
INSPIRON 5100	INFORMATIQUE		IRAP03-0221		CNRS					1 813,80 €			21830000				391					09/12/2003
POWERBOOK G4 1	INFORMATIQUE		IRAP03-0222		CNRS					4 384,55 €			21830000				392					15/12/2003
BI PROCESSEUR PRESENTATI	INFORMATIQUE		IRAP03-0223		CNRS					3 000,00 €			21830000				392					19/12/2003
Générateur de fonction AFG320 Abitrary Function Generator	INSTRUMENTATION		IRAP03-0224											J311754			14061167000--799/09			THOCAVEN		2003 Venus Express
PORTABLE INSPIRON 1100	INFORMATIQUE		IRAP04-0224		CNRS					1 269,00 €			21830000				393					10/01/2004
OPTIPLEX GX270	INFORMATIQUE		IRAP04-0225		CNRS					1 900,00 €			21830000				393					13/01/2004
OPTIPLEX GX270	INFORMATIQUE		IRAP04-0226		CNRS					1 460,93 €			21830000				394					23/01/2004
OPTIPLEX GX 270	INFORMATIQUE		IRAP04-0227		CNRS					1 460,93 €			21830000				394					23/01/2004
OPTIPLEX GX270	INFORMATIQUE		IRAP04-0228		CNRS					1 460,93 €			21830000				395					23/01/2004
OPTIPLEX GX270	INFORMATIQUE		IRAP04-0229		CNRS					1 460,93 €			21830000				395					23/01/2004
OPTIPLEX GX270	INFORMATIQUE		IRAP04-0230		CNRS					1 460,93 €			21830000				396					23/01/2004
LATITUDE D600	INFORMATIQUE		IRAP04-0231		CNRS					3 249,20 €			21830000				397					11/02/2004
LATITUDE D600	INFORMATIQUE		IRAP04-0232		CNRS					3 249,20 €			21830000				398					11/02/2004
OPTIPLEX GX270	INFORMATIQUE		IRAP04-0233		CNRS					1 654,13 €			21830000				398					11/02/2004
ORDINATEUR PORTABLE	INFORMATIQUE		IRAP04-0234		CNRS					2 744,37 €			21830000				399					17/02/2004
ORDINATEUR LATITUDE D600	INFORMATIQUE		IRAP04-0235		CNRS					2 438,00 €			21830000				399					18/02/2004
ALIMENTATION BIN/POWER	ELECTRONIQUE		IRAP04-0236		CNRS					2 688,50 €			21540000				400					23/02/2004
OPTIPLEX GX270	INFORMATIQUE		IRAP04-0237		CNRS					1 877,43 €			21830000				400					03/03/2004
CAMERA NUMERIQUE	ELECTRONIQUE		IRAP04-0238		CNRS					1 789,00 €			21540000				401					12/03/2004
1 OSCILLOSCOPE NUMERIQUE	ELECTRONIQUE		IRAP04-0239		CNRS					3 995,00 €			21540000				401					15/03/2004
QI ATHLON XP 3000	INFORMATIQUE		IRAP04-0240		CNRS					1 210,00 €			21830000				402					29/03/2004
RAID SCSI/IDE TRANSTEC	INFORMATIQUE		IRAP04-0241		CNRS					8 500,00 €			21830000				403					29/03/2004
PM G5 1,6 GHZ SUPERDRIVE	INFORMATIQUE		IRAP04-0242		CNRS					3 149,00 €			21830000				403					05/04/2004
MICRO ORDINATEUR PORTABL	INFORMATIQUE		IRAP04-0243		CNRS					1 303,29 €			21830000				404					13/04/2004
ARES			IRAP04-0244		CNRS					3 991,60 €			21830000				404					13/04/2004
PRECISION 360 CHASSIS			IRAP04-0245		CNRS					1 085,90 €			21830000				405					13/04/2004
1 APPAREIL DE CONTROLE	INSTRUMENTATION		IRAP04-0246		CNRS					2 595,60 €			21540000				405					14/04/2004
POWEREDGE 2600 XEON	INFORMATIQUE		IRAP04-0247		CNRS					3 979,12 €			21830000				406					14/04/2004
DELL OPTIPLEX GX270	INFORMATIQUE		IRAP04-0248		CNRS					1 207,35 €			21830000				406					16/04/2004
POMPE A VIDE TSH 071 DN	INSTRUMENTATION		IRAP04-0249		CNRS					4 500,00 €			21540000				407					20/04/2004
PC BUREAU GX270 SMTPIV	INFORMATIQUE		IRAP04-0250		CNRS					1 528,94 €			21830000				407					23/04/2004
LENTILLE COMPOSITE LASER	OPTIQUE		IRAP04-0251		CNRS					3 900,00 €			21540000				407					28/04/2004
RECIPIENT AGIL 2			IRAP04-0252		CNRS					1 397,91 €			21540000				408					03/05/2004
LATITUDE D600 PENTIUM	INFORMATIQUE		IRAP04-0253		CNRS					2 740,90 €			21830000				CNRS 410					05/05/2004
ORDI LATITUDE D800	INFORMATIQUE		IRAP04-0254		CNRS					2 931,26 €			21830000				411					12/05/2004
PC TRIMING BOARD	INFORMATIQUE		IRAP04-0255		CNRS					2 100,00 €			21830000				412					14/05/2004
LECTEUR DLT8000 TRANSTEC	INFORMATIQUE		IRAP04-0256		CNRS					2 332,00 €			21830000				413					14/05/2004
1 ALIMENTATION RACK 19 P	INFORMATIQUE		IRAP04-0257		CNRS					1 060,00 €			21540000				CNRS 414					17/05/2004
POWEREDGE 2600 XEON 306	INFORMATIQUE		IRAP04-0258		CNRS					5 010,70 €			21830000				415					18/05/2004
ORDI LATITUDE PORTABLE	INFORMATIQUE		IRAP04-0259		CNRS					3 021,36 €			21830000				416					18/05/2004
3C17700-ME CONVERTISSEUR	INSTRUMENTATION		IRAP04-0260		CNRS					4 607,00 €			21830000				417					11/06/2004
SYSTEME RAID SCSI/IDE	INFORMATIQUE		IRAP04-0261		CNRS					9 495,00 €			21830000				418					15/06/2004
Optometer P9710	INSTRUMENTATION		IRAP04-0262											2994M			419			BONNAMY		01/07/2004
TRANSTEC 1200 LOW NOISE	INFORMATIQUE		IRAP04-0263		CNRS					1 238,00 €			21830000				420					12/07/2004
LATITUDE D800 PENTIUM	INFORMATIQUE		IRAP04-0264		CNRS					2 249,21 €			21830000				421					12/07/2004
SUN FIRE V240 ACCELERAT	INFORMATIQUE		IRAP04-0265		CNRS					6 023,00 €			21830000				422					15/07/2004
PRECISION 360 MINI TOWER	INFORMATIQUE		IRAP04-0266		CNRS					927,96 €			21830000				423					15/07/2004
Tournevis dynamométrique	INSTRUMENTATION		IRAP04-0267											D020184			424			LE COMTE		20/07/2004
PRECISION 360	INFORMATIQUE		IRAP04-0268		CNRS					847,96 €			21830000				425					23/07/2004
IBM THINK PAD T41	INSTRUMENTATION		IRAP04-0269		CNRS					2 165,00 €			21830000				426					26/07/2004
CLIMATISEUR	LOGISTIQUE		IRAP04-0270		CNRS					6 198,00 €			21540000				427					27/07/2004
OPTOMETRE TETE DETECTION	INSTRUMENTATION		IRAP04-0271		CNRS					2 296,67 €			21540000				428					28/07/2004
IBM THINK PAD X31	INSTRUMENTATION		IRAP04-0272		CNRS					2 290,00 €			21830000				428/1					28/07/2004
PRESICION 650N SERIE	INFORMATIQUE		IRAP04-0273		CNRS					3 748,63 €			21830000				429/2010					02/08/2004
SYSTEME RAID PREMIUM	INFORMATIQUE		IRAP04-0274		CNRS					2 000,00 €			21830000				430					25/11/2004
DELL LATTITUDE D600	INFORMATIQUE		IRAP04-0275		CNRS					2 030,84 €			21830000				4290					02/08/2004
OPTIPLEX GX270N	INFORMATIQUE		IRAP04-0276		CNRS					1 289,13 €			21830000				4291					02/08/2004
POWEREDGE 2600	INFORMATIQUE		IRAP04-0277		CNRS					4 249,20 €			21830000				4292					03/09/2004
LATITUDE D400 PENTIUM M	INFORMATIQUE		IRAP04-0278		CNRS					1 636,75 €			21830000				4293					15/09/2004
BAIE DE SERVEUR TRANSTEC	INFORMATIQUE		IRAP04-0279		CNRS					1 409,00 €			21830000				4294					28/09/2004
LATITUDE 100L DELL	INFORMATIQUE		IRAP04-0280		CNRS					1 242,67 €			21830000				4295					29/09/2004
PRECISION 3.GO	INFORMATIQUE		IRAP04-0281		CNRS					893,96 €			21830000				4295					01/10/2004
OSCILLOSCOPE COULEUR 4	ELECTRONIQUE		IRAP04-0282		CNRS					2 931,28 €			21540000				4296					26/10/2004
PE 750 SATA PENTIUM 4	INFORMATIQUE		IRAP04-0283		CNRS					1 248,80 €			21830000				4296					04/11/2004
LATITUDE D600	INFORMATIQUE		IRAP04-0284		CNRS					1 523,39 €			21830000				4297					10/11/2004
OPTIPLEX GX280 P4 530	INFORMATIQUE		IRAP04-0285		CNRS					983,62 €			21830000				4297					19/11/2004
POWERBOOK G4 256 MO	INFORMATIQUE		IRAP04-0286		CNRS					2 595,61 €			21830000				4298					24/11/2004
MONITEUR APPLE CINEMA	INFORMATIQUE		IRAP04-0287		CNRS					1 073,39 €			21830000				4298					24/11/2004
UNITE CENTRAL POUR MANIP	INSTRUMENTATION		IRAP04-0288		CNRS					1 981,77 €			21830000				4299					24/11/2004
SYSTEME RAID PREMIUM	INFORMATIQUE		IRAP04-0289		CNRS					7 000,00 €			21830000				4299					25/11/2004
OPTIPLEX GX 280 P4 520	INFORMATIQUE		IRAP04-0290		CNRS					2 649,00 €			21830000				4300					25/11/2004
HP DESIGNJET 500PS	INFORMATIQUE		IRAP04-0291		CNRS					5 239,96 €			21540000				4301					01/12/2004
CAMERA MOTICAM 2000	INFORMATIQUE		IRAP04-0292		CNRS					913,55 €			21540000				4302					01/12/2004
PORTABLE ACER FERRARI	INFORMATIQUE		IRAP04-0293		CNRS					2 259,75 €			21830000				4303					01/12/2004
OPTIPLEX GX280 P4 530	INFORMATIQUE		IRAP04-0294		CNRS					1 029,52 €			21830000				4304					01/12/2004
LATITUDE D600 P M 745	INFORMATIQUE		IRAP04-0295		CNRS					1 577,79 €			21830000				4305					01/12/2004
VANNE VIP 20-0.01	INSTRUMENTATION		IRAP04-0296		CNRS					1 658,42 €			21540000				4306					03/12/2004
PRECISION 370 P4	INFORMATIQUE		IRAP04-0297		CNRS					1 914,71 €			21830000				4307					03/12/2004
PM G5 DP 1.8 GHZ 256MO	INFORMATIQUE		IRAP04-0298		CNRS					3 221,00 €			21830000				4308					10/12/2004
OPTIPLEX GX280 P4 530	INFORMATIQUE		IRAP04-0299		CNRS					983,62 €			21830000				4309					15/12/2004
PCI INTERFACE BOARD	INSTRUMENTATION		IRAP04-0300		CNRS					2 280,00 €			21540000				4310					15/12/2004
UNITE DE TRANSLATION MT	INSTRUMENTATION		IRAP04-0301		CNRS					2 247,52 €			21540000				4311					16/12/2004
N 3 COM SWITCH FAST ETHE	INFORMATIQUE		IRAP04-0302		CNRS					3 503,43 €			21540000				4312					17/12/2004
PE750 SATA P 4 2.8GHZ	INFORMATIQUE		IRAP04-0303		CNRS					1 250,00 €			21830000				4313					17/12/2004
CARTE PCI GENERATEUR	INSTRUMENTATION		IRAP04-0304		CNRS					3 561,00 €			21830000				4314					21/12/2004
SERVEUR BI-PRO RACK 3U	INFORMATIQUE		IRAP04-0305		CNRS					5 740,00 €			21540000				4315					24/12/2004
PE 2850 XEON 2.8GHZ	INFORMATIQUE		IRAP04-0306		CNRS					3 500,00 €			21830000				4316					24/12/2004
PE 2800 XEON 2.8 GHZ	INFORMATIQUE		IRAP04-0307		CNRS					5 222,80 €			21830000				4317					24/12/2004
PE 2800 ZEON 2.8 GHZ	INFORMATIQUE		IRAP04-0308		CNRS					4 401,20 €			21830000				4318					24/12/2004
Amplificateur TCPA300 Amplifier for current probe	INSTRUMENTATION		IRAP05-0309														29061078000--128			SERAN ET THOCAVEN		2005 Chemcam
Sondes P6015A High Voltage Probe	INSTRUMENTATION		IRAP05-0310		CNRS												14061287000--129BIS			SERAN ET THOCAVEN		2005 Chemcam
RECEPTEUR 10KHZ/3 GHZ	INSTRUMENTATION		IRAP05-0311		CNRS					2 010,87 €			21540000				432					21/01/2005
SLICER BOWEN	INSTRUMENTATION		IRAP05-0312		CNRS					4 240,00 €			21540000				433					09/02/2005
LAME RETARD CRISTAUX OPT	OPTIQUE		IRAP05-0313		CNRS					8 735,00 €			21540000				434					09/05/2005
PORTABLE SAMSUNG	INFORMATIQUE		IRAP05-0314		CNRS					1 895,40 €			21830000				435					11/05/2005
PORTABLE SONY VGN 53XP2	INFORMATIQUE		IRAP05-0315		CNRS					3 292,64 €			21830000				436					16/05/2005
DELL PRECISION 370 MT	INFORMATIQUE		IRAP05-0316		CNRS					2 689,02 €			21830000				437					20/05/2005
IMPRIMANTE HP COLOR	INFORMATIQUE		IRAP05-0317		CNRS					1 270,90 €			21830000				438					24/10/2005
PUMA 3144/CALAS1	INSTRUMENTATION		IRAP05-0318		CNRS					4 626,00 €			21540000				439					01/06/2005
HP COMPAQ BUSINESS	INFORMATIQUE		IRAP05-0319		CNRS					1 369,55 €			21830000				440					06/06/2005
DOUBLET L1-TRIPLET L2	OPTIQUE		IRAP05-0320		CNRS					3 551,00 €			21540000				441					14/06/2005
CRYOCODER K548 ASSY	INSTRUMENTATION		IRAP05-0321		CNRS					17 600,00 €			21540000				442					16/06/2005
2 CELLULLES POTASSIUM	OPTIQUE		IRAP05-0322		CNRS					9 698,16 €			21540000				443					21/06/2005
TRIPLET A EN MONTURE AR	OPTIQUE		IRAP05-0323		CNRS					2 540,00 €			21540000				444					28/06/2005
DELL PRECISION 370	INFORMATIQUE		IRAP05-0324		CNRS					1 193,02 €			21830000				445					01/07/2005
ECLATEUR MODELE GP-31B	ELECTRONIQUE		IRAP05-0325		CNRS					1 145,67 €			21540000				445					08/07/2005
CHARGE ELECTRON DC-300W	ELECTRONIQUE		IRAP05-0326		CNRS					1 088,00 €			21540000				446					12/07/2005
OPTIPLEX GX280	INFORMATIQUE		IRAP05-0327		CNRS					1 190,00 €			21540000				447					12/07/2005
DETECTEUR EVA SYSTEMES	INSTRUMENTATION		IRAP05-0328		CNRS					1 663,12 €			21540000				448					12/07/2005
OSCILLOSCOPE NUMERIQUE	ELECTRONIQUE		IRAP05-0329		CNRS					6 171,00 €			21540000				449					22/07/2005
DELL PRECISION 370	INFORMATIQUE		IRAP05-0330		CNRS					2 164,60 €			21830000				450					27/07/2005
LATITUDE D610	INFORMATIQUE		IRAP05-0331		CNRS					1 750,40 €			21830000				451					03/08/2005
CORRECTEUR DISPER ATMOSP	OPTIQUE		IRAP05-0332		CNRS					3 270,00 €			21540000				452					01/09/2005
DELL PRECISION 670 MT	INFORMATIQUE		IRAP05-0333		CNRS					1 917,00 €			21830000				453					01/09/2005
GENERATEUR ARBITRAIRE 2	INSTRUMENTATION		IRAP05-0334		CNRS					2 314,70 €			21540000				454					07/09/2005
DELL PRECISION 380	INFORMATIQUE		IRAP05-0335		CNRS					1 081,50 €			21830000				455					07/09/2005
DELL LATITUDE D810	INFORMATIQUE		IRAP05-0336		CNRS					1 289,10 €			21830000				456					13/09/2005
APPAREIL DE SOUFFLAGE	INSTRUMENTATION		IRAP05-0337		CNRS					21 219,12 €			21540000				457					14/09/2005
DETECTEUR SI FD150-18	INSTRUMENTATION		IRAP05-0338		CNRS					1 377,00 €			21540000				458					15/09/2005
TURBOVAC 50 DN 63 CF	INSTRUMENTATION		IRAP05-0339		CNRS					1 415,00 €			21540000				459					26/09/2005
CYPLUPA 4000 EVAL	INSTRUMENTATION		IRAP05-0340		CNRS					2 574,94 €			21540000				460					03/10/2005
LECTEURS BANDES SDLT 320	INFORMATIQUE		IRAP05-0341		CNRS					2 475,00 €			21540000				461					03/10/2005
AMPLIFICATEUR	ELECTRONIQUE		IRAP05-0342		CNRS					3 270,16 €			21540000				462					06/10/2005
LATITUDE D610	INFORMATIQUE		IRAP05-0343		CNRS					1 382,10 €			21830000				463					12/10/2005
DELL PRECISION M20	INFORMATIQUE		IRAP05-0344		CNRS					1 459,43 €			21830000				466					17/10/2005
DELL PRECISION 670	INFORMATIQUE		IRAP05-0345		CNRS					1 817,85 €			21830000				467					19/10/2005
EQUIPT RESEAU INFORMATIQ	INFORMATIQUE		IRAP05-0346		CNRS					12 756,00 €			21830000				468					04/11/2005
EQUIPT RESEAU INFORMATIQ	INFORMATIQUE		IRAP05-0347		CNRS					12 756,00 €			21830000				469					04/11/2005
SONDE HT 1000X	INSTRUMENTATION		IRAP05-0348		CNRS					1 120,56 €			21540000				470					07/11/2005
POWERBOOK G4	INFORMATIQUE		IRAP05-0349		CNRS					1 781,28 €			21830000				471					07/11/2005
ECLATEUR MODELE	INSTRUMENTATION		IRAP05-0350		CNRS					896,67 €			21540000				472					10/11/2005
DELL LATITUDE D610	INFORMATIQUE		IRAP05-0351		CNRS					1 552,90 €			21830000				473					10/11/2005
DELL PRECISION M70	INFORMATIQUE		IRAP05-0352		CNRS					1 790,00 €			21830000				474					15/11/2005
DELL PRECISION M70	INFORMATIQUE		IRAP05-0353		CNRS					1 790,00 €			21830000				475					15/11/2005
PC TRANSTEC	INFORMATIQUE		IRAP05-0354		CNRS					3 696,00 €			21830000				14040252000--726					16/11/2005
MODULE CAMERA ROSETTA	INSTRUMENTATION		IRAP05-0355		CNRS					9 000,00 €			21540000				14041482000--CNRS 741					17/11/2005
JAUGE A CATHODE FROIDE	INSTRUMENTATION		IRAP05-0356		CNRS					873,60 €			21540000				14041484000--CNRS 742					23/11/2005
EQPT RESEAU INF 26722EUR	INFORMATIQUE		IRAP05-0357		CNRS					1 210,00 €			21830000				14041495000--CNRS 745					23/11/2005
BANC DE TEST DU LASER	INSTRUMENTATION		IRAP05-0358		CNRS					4 377,36 €			21540000				14050190000--753					23/11/2005
MULTI-CHANNEL BATTERY	INSTRUMENTATION		IRAP05-0359		CNRS					12 793,11 €			21540000				14050481000--CNRS 757					23/11/2005
UPGRAV SERVEUR 2600L	INFORMATIQUE		IRAP05-0360		CNRS					2 085,00 €			21830000				14050876000--CNRS 759					05/12/2005
SERVEUR TRANSTEC 2600L	INFORMATIQUE		IRAP05-0361		CNRS					3 972,00 €			21830000				14050476000--CNRS 76					05/12/2005
LATITUDE D810 ATI X600	INFORMATIQUE		IRAP05-0362		CNRS					1 446,10 €			21830000				14051153000--CNRS 768					05/12/2005
LATITUDE X1 PENTIUM M733	INFORMATIQUE		IRAP05-0363		CNRS					1 809,70 €			21830000				14051302000--CNRS 769					05/12/2005
PC TIMING BOARD	INSTRUMENTATION		IRAP05-0364		CNRS					2 155,73 €			21540000				14051303000--CNRS 770					09/12/2005
TGEN4 TIMING GENERATOR	INSTRUMENTATION		IRAP05-0365		CNRS					13 249,39 €			21540000				777					09/12/2005
SONY S4XP			IRAP05-0366		CNRS					2 773,00 €			21830000				14060519000--789/09					12/12/2005
POWERBOOK G4	INFORMATIQUE		IRAP05-0367		CNRS					2 083,02 €			21830000				14060738000--CNRS 797/09					12/12/2005
AMPLIFICATEUR DC	ELECTRONIQUE		IRAP05-0368		CNRS					1 317,50 €			21540000				14061175000--CNRS798/09					13/12/2005
Sondes TCP303 Current probe	INSTRUMENTATION		IRAP05-0369														14061136000--CNRS 800/30			SERAN ET THOCAVEN		2005 Chemcam
SONDE DE COURANT	INSTRUMENTATION		IRAP05-0370		CNRS					1 547,00 €			21540000				804/09					13/12/2005
DELL PRECISION M70	INFORMATIQUE		IRAP05-0371		CNRS					1 859,40 €			21830000				805/09					15/12/2005
POWEREDGE SC 1425	INFORMATIQUE		IRAP05-0372		CNRS					1 575,00 €			21830000				806					16/12/2005
POWEREDGE SC 1425	INFORMATIQUE		IRAP05-0373		CNRS					1 575,00 €			21830000				810					16/12/2005
CTO PBOOK G4	INFORMATIQUE		IRAP05-0374		CNRS					1 443,00 €			21830000				812					16/12/2005
DELL PRECISION 380	INFORMATIQUE		IRAP05-0375		CNRS					1 775,15 €			21830000				813					19/12/2005
OPTIPLEX GX280	INFORMATIQUE		IRAP05-0376		CNRS					1 459,62 €			21830000				4319					07/01/2005
FILTRE INTERFERENTIEL	INSTRUMENTATION		IRAP05-0377		CNRS					1 091,46 €			21540000				4320					26/01/2005
PRECISION 370 N-SERIES	INFORMATIQUE		IRAP05-0378		CNRS					1 485,46 €			21830000				4321					26/01/2005
PRECISION 370 N-SERIES	INFORMATIQUE		IRAP05-0379		CNRS					1 485,46 €			21830000				4322					26/01/2005
PRECISION 370 N-SERIES	INFORMATIQUE		IRAP05-0380		CNRS					1 485,46 €			21830000				4323					26/01/2005
RECISION 370 MINI TOWER	INFORMATIQUE		IRAP05-0381		CNRS					2 139,96 €			21830000				4324					26/01/2005
LATITUDE D600	INFORMATIQUE		IRAP05-0382		CNRS					2 016,39 €			21830000				4325					26/01/2005
UPGRADE CONFIGURATION	INFORMATIQUE		IRAP05-0383		CNRS					1 473,00 €			21830000				4326					27/01/2005
DIODE LASER BENCHTOP	ELECTRONIQUE		IRAP05-0384		CNRS					835,00 €			21540000				4327					27/01/2005
INSPIRON 9200	INFORMATIQUE		IRAP05-0385		CNRS					1 655,00 €			21830000				4328					02/02/2005
DELL PRECISION 370SMT	INFORMATIQUE		IRAP05-0386		CNRS					1 293,36 €			21830000				4329					08/02/2005
ACC INSTALATION POMPE TS	INSTRUMENTATION		IRAP05-0387		CNRS					5 866,66 €			21540000				4330					10/02/2005
ECRAN SAMSUNG LCD 213T	INFORMATIQUE		IRAP05-0388		CNRS					862,00 €			21830000				4331					11/02/2005
TOSHIBA PORTABLE INMAC	INFORMATIQUE		IRAP05-0389		CNRS					1 027,15 €			21830000				4331					01/03/2005
VPT B BUNDLE 4101			IRAP05-0390		CNRS					8 250,00 €			21540000				4332					07/03/2005
PRECISION 370 CONFIG.3	INFORMATIQUE		IRAP05-0391		CNRS					1 485,46 €			21830000				4333					07/03/2005
SERVEUR LINUX	INFORMATIQUE		IRAP05-0392		CNRS					8 890,00 €			21830000				4334					25/03/2005
INSPIRON 6000	INFORMATIQUE		IRAP05-0393		CNRS					1 283,01 €			21830000				4335					06/04/2005
BOITIER PHOTOMAX	INSTRUMENTATION		IRAP05-0394		CNRS					1 473,40 €			21540000				4336					20/04/2005
ALIMENT LAMPE A ARC	ELECTRONIQUE		IRAP05-0395		CNRS					3 032,66 €			21540000				4337					20/04/2005
LATITUDE D610 ATI SXGA	INFORMATIQUE		IRAP05-0396		CNRS					1 736,88 €			21830000				4338					02/05/2005
LATITUDE PENTIUM M745	INFORMATIQUE		IRAP05-0397		CNRS					1 811,54 €			21830000				4339					03/05/2005
INA F200	OPTIQUE		IRAP05-0398		CNRS					1 790,00 €			21540000				4340					09/05/2005
SERVEUR 5800 120 RJ-2	INFORMATIQUE		IRAP06-0399		CNRS				NEC COMPUTERS SAS	4 361,00 €	9ADO0263		21830000				553622					19/08/2006
LATITUDE D820N	INFORMATIQUE		IRAP06-0400		CNRS					2 215,95 €			21830000									03/07/2006
IMAC INTEL	INFORMATIQUE		IRAP06-0401		CNRS					1 278,52 €			21830000									02/10/2006
LATITUDE D810 ATI X600	INFORMATIQUE		IRAP06-0402		CNRS					1 844,70 €			21830000				814					20/01/2006
LATX1 INTEL PENTIUM M733	INFORMATIQUE		IRAP06-0403		CNRS					1 516,90 €			21830000				815/30					20/01/2006
POWERBOOK G4	INFORMATIQUE		IRAP06-0404		CNRS					2 646,62 €			21830000				816					25/01/2006
DELL LATITUDE D810	INFORMATIQUE		IRAP06-0405		CNRS					1 422,10 €			21830000				817/10					30/01/2006
SERVEUR SUN FIRE V	INFORMATIQUE		IRAP06-0406		CNRS					8 001,21 €			21830000				820					06/02/2006
ORDINATEUR PM G5 DC	INFORMATIQUE		IRAP06-0407		CNRS					2 152,31 €			21830000				821					06/02/2006
DELL LATITUDE D410	INFORMATIQUE		IRAP06-0408		CNRS					1 415,90 €			21830000				822					20/02/2006
DELL PRECISION 670	INFORMATIQUE		IRAP06-0409		CNRS					1 502,60 €			21830000				823					20/02/2006
PENTIUM M740	INFORMATIQUE		IRAP06-0410		CNRS					1 471,40 €			21830000				824					27/02/2006
CAMERA SXV STARLIGHT	INSTRUMENTATION		IRAP06-0411		CNRS					2 601,97 €			21540000				825					10/03/2006
DELL PRECISION 380	INFORMATIQUE		IRAP06-0412		CNRS					1 861,35 €			21830000				826					17/03/2006
CONVERTISSEUR DC/DC	ELECTRONIQUE		IRAP06-0413		CNRS					982,00 €			21540000				827					23/03/2006
RTIMS MODULE COMPOSANT	INSTRUMENTATION		IRAP06-0414		CNRS					12 057,00 €			21540000				828					23/03/2006
LATITUDE D810	INFORMATIQUE		IRAP06-0415		CNRS					2 053,30 €			21830000				830					23/03/2006
LATITUDE D510	INFORMATIQUE		IRAP06-0416		CNRS					1 028,10 €			21830000				831					24/03/2006
Laser Power Meter SOLO PE	INSTRUMENTATION		IRAP06-0417											164071			834/09			BONNAMY		01/04/2006
MAC INTEL CD	INFORMATIQUE		IRAP06-0418		CNRS					1 353,76 €			21830000				835/09					05/04/2006
LOT DE 4 LENTILLES	OPTIQUE		IRAP06-0419		CNRS					2 925,00 €			21540000				837/09					06/04/2006
PRECISION M70	INFORMATIQUE		IRAP06-0420		CNRS					2 258,61 €			21830000				840					20/04/2006
BANC DE TEST DU LASER	INSTRUMENTATION		IRAP06-0421		CNRS					68 822,64 €			21540000				841					20/04/2006
LICENCE PADS LAYOUT 225	INFORMATIQUE		IRAP06-0422		CNRS					2 040,00 €			20530000				843					21/04/2006
NEC EXPRESS	INFORMATIQUE		IRAP06-0423		CNRS					1 867,04 €			21830000				844					24/04/2006
SERVEUR E79NUBC-0003Z02	INFORMATIQUE		IRAP06-0424		CNRS					5 898,00 €			21830000				847/09					03/05/2006
PIECES POUR CHEMCAM			IRAP06-0425		CNRS					2 332,00 €			21540000				848/09					05/05/2006
MATERIEL SCIENTIFIQUE	INSTRUMENTATION		IRAP06-0426		CNRS					2 741,00 €			21540000				534467					05/05/2006
COMP.OPTIQUES POUR GALIL	OPTIQUE		IRAP06-0427		CNRS					9 630,00 €			21540000				534469					09/05/2006
MICRO SABLEUSE FG1-93	INSTRUMENTATION		IRAP06-0428		CNRS					5 718,51 €			21540000				534440					10/05/2006
SERVEUR E76NSJJ-0003Z02	INFORMATIQUE		IRAP06-0429		CNRS					1 547,00 €			21830000				534465					10/05/2006
SERVEUR E76NSJG-0003Z02	INFORMATIQUE		IRAP06-0430		CNRS					1 547,01 €			21830000				534464					10/05/2006
LVDS FRAME GRABBER	INSTRUMENTATION		IRAP06-0431	CARTE D'AQUISITION CALAS	CNRS					2 719,00 €			21540000				LATT	PIC		ROUDIER		10/05/2006
LAME ASPHERIQUE CHEMCAM	INSTRUMENTATION		IRAP06-0432		CNRS					22 000,00 €			21540000				538150					10/05/2006
MIROIR	OPTIQUE		IRAP06-0433		CNRS					12 320,00 €			21540000				537677					22/05/2006
MIROIR PLAN	OPTIQUE		IRAP06-0434		CNRS					1 011,00 €			21540000				551922					24/05/2006
LICENCE IDL WINDOWS	INFORMATIQUE		IRAP06-0435		CNRS					1 342,50 €			20530000				546246					24/05/2006
MULTI JAUGE ACIER	INSTRUMENTATION		IRAP06-0436		CNRS					1 737,00 €			21540000				551859					25/05/2006
PC PRECISION 380	INFORMATIQUE		IRAP06-0437		CNRS					1 299,75 €			21830000				552281					29/05/2006
PUMPING SYSTEME	INSTRUMENTATION		IRAP06-0438		CNRS					4 293,80 €			21540000				552268					29/05/2006
ALIMENTATION PROGRAMMABL	ELECTRONIQUE		IRAP06-0439		CNRS					1 176,63 €			21540000				553625					01/06/2006
CARTE VME D INTERFACE	INSTRUMENTATION		IRAP06-0440		CNRS					1 815,00 €			21540000				551917					15/06/2006
STATION DE TRAVAIL	INFORMATIQUE		IRAP06-0441		CNRS					1 758,00 €			21830000				551856					21/06/2006
DATA SYSTEM P4	INSTRUMENTATION		IRAP06-0442		CNRS					3 240,00 €			20530000				553626					21/06/2006
CAMERA CMOS 14 MEGAPIXEL	INSTRUMENTATION		IRAP06-0443	CALAS	CNRS					6 205,00 €			21540000					PIC		ROUDIER		28/06/2006
LECTEUR LTO	INFORMATIQUE		IRAP06-0444		CNRS					3 540,00 €			21830000				551925					28/06/2006
STATION TRAVAIL-BAIES ST	INFORMATIQUE		IRAP06-0445		CNRS					14 672,40 €			21830000				553529					28/06/2006
PUMA 11439			IRAP06-0446		CNRS					18 562,92 €			21830000				552286					28/06/2006
OPTICAL BENCH	OPTIQUE		IRAP06-0447		CNRS					2 744,00 €			21540000				552289					28/06/2006
LASER SOLIDE POMPE PAR	INSTRUMENTATION		IRAP06-0448		CNRS					1 727,00 €			21540000				563546					29/06/2006
ENSEMBLE 3 RIDEAUX LASER	INSTRUMENTATION		IRAP06-0449		CNRS					3 105,38 €			21540000				553425					04/07/2006
COMPOSANTS ELECTRONIQUES	ELECTRONIQUE		IRAP06-0450		CNRS					12 057,00 €			21540000				553633					13/07/2006
UNITE DE TRANSLATION	INSTRUMENTATION		IRAP06-0451		CNRS					1 809,65 €			21540000				561298					04/08/2006
4 PASSAGES DIAM. 80 MM	OPTIQUE		IRAP06-0452		CNRS					2 500,00 €			21540000									04/08/2006
CUVE CLIMATIQUE	INSTRUMENTATION		IRAP06-0453		CNRS					38 500,00 €			21540000				556397					04/08/2006
VAIO BX 294 VP	INFORMATIQUE		IRAP06-0454		CNRS					1 145,00 €			21830000				553460					07/09/2006
PE2900 XEON	INFORMATIQUE		IRAP06-0455		CNRS					7 670,02 €			21830000				553525					02/10/2006
SONY VAIO SZ2XP/C 2GHZ	INFORMATIQUE		IRAP06-0456		CNRS					3 250,83 €			21830000				553612					09/10/2006
MACBOOK PRO 15.4	INFORMATIQUE		IRAP06-0457		CNRS					1 799,01 €			21830000				553615					10/10/2006
ENSEMBLE DE 2 LENTILLES	OPTIQUE		IRAP06-0458		CNRS					10 700,00 €			21540000				554314					10/10/2006
ONDULEUR APC	INFORMATIQUE		IRAP06-0459		CNRS					2 446,40 €			21540000				554461					11/10/2006
MACBOOK PRO 15.4	INFORMATIQUE		IRAP06-0460		CNRS					1 799,00 €			21830000				554603					13/10/2006
CTO MAC PRO INTEL QUAD	INFORMATIQUE		IRAP06-0461		CNRS					6 329,00 €			21830000									20/10/2006
RELAIS A ETAT SOLIDE	INSTRUMENTATION		IRAP06-0462		CNRS					8 391,50 €			21540000				556398					03/11/2006
LAMES DICHROIQUES LASER	INSTRUMENTATION		IRAP06-0463		CNRS					15 660,00 €			21540000				560136					14/11/2006
MAC BOOK 13.3	INFORMATIQUE		IRAP06-0464		CNRS					1 119,20 €			21830000									21/11/2006
PORTABLE SONY VAIO	INFORMATIQUE		IRAP06-0465		CNRS					1 581,05 €			21830000				560294					23/11/2006
PORTABLE SONY	INFORMATIQUE		IRAP06-0466		CNRS					2 419,05 €			21830000				560296					24/11/2006
LATITUDE D420	INFORMATIQUE		IRAP06-0467		CNRS					1 879,00 €			21830000				562264					28/11/2006
HE-NE LASER	INSTRUMENTATION		IRAP06-0468		CNRS					1 139,00 €			21540000				560577					01/12/2006
MODELE STRUCTURE ET	INSTRUMENTATION		IRAP06-0469		CNRS					31 266,77 €			21540000				561248					01/12/2006
AMPLIFICATEUR ET SONDE	ELECTRONIQUE		IRAP06-0470		CNRS					2 457,00 €			21540000									01/12/2006
OSCILLOSCOPE NUMERIQUE	ELECTRONIQUE		IRAP06-0471		CNRS					1 479,00 €			21540000				560941					06/12/2006
PRECISION 690	INFORMATIQUE		IRAP06-0472		CNRS					1 049,00 €			21830000									11/12/2006
PRECISION 690	INFORMATIQUE		IRAP06-0473		CNRS					1 049,00 €			21830000									11/12/2006
PRECISION	INFORMATIQUE		IRAP06-0474		CNRS					1 049,00 €			21830000				562271					11/12/2006
PICOAMMETER/VOLTAGE 220V	INSTRUMENTATION		IRAP06-0475		CNRS					3 096,80 €			21540000									11/12/2006
PORTABLE SONY	INFORMATIQUE		IRAP06-0476		CNRS					2 089,05 €			21830000				562259					11/12/2006
LICENCE LIBERO PLATINIUM	INFORMATIQUE		IRAP06-0477		CNRS					2 008,95 €			20530000									11/12/2006
Alimentation BL 40-8 Power Supply	INSTRUMENTATION		IRAP06-0478											702-135			14061286000--129			THOCAVEN		2006 Chemcam
Alimentation FI1333 Power Supply	INSTRUMENTATION		IRAP06-0479											EG875007			14061171000--131			SERAN ET THOCAVEN		2006 Chemcam
Générateur de fonction AFG320 Abitrary Function Generator	INSTRUMENTATION		IRAP06-0480											J314662			29061174000--133			SERAN ET THOCAVEN		2006 Chemcam
Oscilloscope DP04034	ELECTRONIQUE		IRAP06-0481											B010226			29061207000--2006-134			SERAN ET THOCAVEN		2006 Chemcam
Oscilloscope TDS2014B	ELECTRONIQUE		IRAP06-0482											C032450			14061525000--SANS			THOCAVEN		2006 Chemcam
Sondes ADA400A differential probe	INSTRUMENTATION		IRAP06-0483											B012099			29061267000--136			THOCAVEN		2006 Chemcam
Sondes TCP312 Current probe	INSTRUMENTATION		IRAP06-0484														14061362000--135			SERAN ET THOCAVEN		2006 Chemcam
Oscilloscope TDS2014B	ELECTRONIQUE		IRAP06-0485											C031173			29061284000--INSU128			THOCAVEN		2006 Venus Express
TABLE NID D ABEILLES	INSTRUMENTATION		IRAP06-0486		CNRS					3 680,00 €			21540000				9011					05/05/2006
MACBOOK PRO 15.4	INFORMATIQUE		IRAP07-0487		CNRS				FRANCE SYSTEMES	3 525,22 €	229088		21830000				563147					01/01/2007
VAIO SZ3HP/B INTEL + EXTENSION GARANTIE 3 ANS SITE	INFORMATIQUE		IRAP07-0488		CNRS				1028626	2 214,87 €	229221		21830000				477					28/11/2007
1 LENTILLE DU GALILEEN + MIROIR DICHROIQUE	OPTIQUE		IRAP07-0489		CNRS				WINLIGHT OPTICS	35 174,40 €	229221		21540000				563705					07/03/2007
Portable M90	INFORMATIQUE		IRAP07-0490		CNRS				DELL	2 381,13 €	9ADO0277		21830000				562292					01/01/2007
DELL LATITUDE 520	INFORMATIQUE		IRAP07-0491		CNRS				DELL	1 683,45 €	9ADO0277		21830000									01/01/2007
PORTABLE M90	INFORMATIQUE		IRAP07-0492		CNRS				DELL	1 996,74 €	9ADO0277		21830000				562295					01/01/2007
Réseau de stockage SAN	INFORMATIQUE		IRAP07-0493		CNRS				1003880	17 337,93 €	9ADO0277		21830000									08/02/2007
Système RAID SATA 5x	INFORMATIQUE		IRAP07-0494		CNRS				AIXTENSIONS	1 981,49 €	9ADO0277		21830000				562299					01/01/2007
ALIMENTATIONS (A FORTE PUISSANCE)	INSTRUMENTATION		IRAP07-0495		CNRS				CLI	2 713,99 €	229221		21530000									15/02/2007
PC PORTABLE PRECISION M90 LOT 2	INFORMATIQUE		IRAP07-0496		CNRS				DELL	3 100,80 €	9ADO0277		21830000				572856					22/01/2007
DELL 3400MP PROJECTOR EUR	INFORMATIQUE		IRAP07-0497		CNRS				DELL	1 348,35 €	9ADO0277		21540000				563709					05/03/2007
RMI Collect mirror as per drawing (X7)	OPTIQUE		IRAP07-0498		CNRS				1028323	12 327,45 €	229221		21540000				563360					27/02/2007
Precision Portable M90 core 2 Duo	INFORMATIQUE		IRAP07-0499		CNRS				DELL	2 039,35 €	229221		21830000				563517					27/02/2007
REALISATION 2 JEUX DE PIEDS OBOX	INSTRUMENTATION		IRAP07-0500		CNRS				1009134	12 164,48 €	229221		21540000				564697					03/01/2007
SONDE DE COURANT 30 A 100 MHZ	INSTRUMENTATION		IRAP07-0501		CNRS				DISTRAME FRANCAISE D'INSTRUMENTATION	2 856,90 €	229221		21540000				563547					14/03/2007
Boitier MDM 37 points	INSTRUMENTATION		IRAP07-0502		CNRS				1033616	1 348,35 €	229221		21540000				564236					16/03/2007
MATERIEL,INSTAL ET CONTROLE	INSTRUMENTATION		IRAP07-0503		CNRS				COMAT CONCEPT MECANIQUE ET ASSISTAN CE TECHNIQUE	4 573,29 €	229221		21530000									08/02/2007
REALISATION PETITS OUTILLAGE + EM + EQM	INSTRUMENTATION		IRAP07-0504		CNRS				MICROTEC	27 084,29 €	229221		21540000				564632					30/03/2007
Drilling machine type DK 13 + Drill stand type JKS			IRAP07-0505		CNRS				J.K. SMIT & ZONEN	1 759,60 €	229221		21540000				566316					06/04/2007
STATION AVEC FER + ACCESSOIRES	INFORMATIQUE		IRAP07-0506		CNRS				RS COMPONENTS SAS	2 111,39 €	9ADO0277		21530000				562888					09/01/2007
PC DELL PRECISION390	INFORMATIQUE		IRAP07-0507		CNRS				DELL	1 566,50 €	2291731		21830000									04/04/2007
PC PORTABLE DELL LATITUDE D420	INFORMATIQUE		IRAP07-0508		CNRS				DELL	1 481,73 €	2291731		21830000				566319					04/04/2007
PC PORTABLE DELL LATITUDE D520	INFORMATIQUE		IRAP07-0509		CNRS				DELL	1 423,15 €	2291731		21830000				566323					04/04/2007
MIROIR 254mm F/6	OPTIQUE		IRAP07-0510		CNRS				COSMODIFF SARL LA CLE ETOILE	1 415,60 €	229233		21540000				566071					16/04/2007
COMPOSANTS POUR CHEMCAM/MSL09	INSTRUMENTATION		IRAP07-0511		CNRS				1030740	14 048,07 €	229221		21540000				566983					18/04/2007
CD4071BKMSR + STC4695 33.33MHz	ELECTRONIQUE		IRAP07-0512		CNRS				1030740	6 304,42 €	229221		21540000				565637					02/04/2007
REALISATION 3 LAMES ASPHERIQUES	INSTRUMENTATION		IRAP07-0513		CNRS				STE EUROPEENNE DE SYSTEMES OPTIQUES	56 279,04 €	229221		21530000									26/04/2007
MACBOOK PRO 15,4" + ACCESSOIRES	INFORMATIQUE		IRAP07-0514		CNRS				FRANCE SYSTEMES	3 136,44 €	9ADO1942		21830000				569917					11/05/2007
PC LATITUDE D520	INFORMATIQUE		IRAP07-0515		CNRS				DELL	1 347,94 €	9ADO0277		21830000				572839					25/05/2007
Portable DELL 620 LOT 2 Configuration n° 2	INFORMATIQUE		IRAP07-0516		CNRS				DELL	1 405,34 €	229221		21830000				572840					30/05/2007
HP PROLIANT ML350 G4 XE-3G	INFORMATIQUE		IRAP07-0517		CNRS				INMAC WSTORE MISCO	2 919,48 €	229212		21830000				571378					31/05/2007
OBOX MODELE EQM	INSTRUMENTATION		IRAP07-0518		CNRS				CONCEPT MECANIQUE & ASSISTANCE TECHNIQUE	52 554,72 €	229221		21540000				572830					05/07/2007
Baie de stockage 12 Bay	INFORMATIQUE		IRAP07-0519		CNRS				1003880	3 800,17 €	2292430		21830000				571923					29/06/2007
PRESTATION SUR SITE DES HARNAIS INTERNE ....	INSTRUMENTATION		IRAP07-0520		CNRS				REALISATION ELECTRONIQUE SPATIALE A ERAUN	9 417,36 €	229221		21540000									03/09/2007
1 MIROIR PRIMAIRE + 1 MIROIR SECONDAIRE EQM	OPTIQUE		IRAP07-0521		CNRS				WINLIGHT OPTICS	27 436,03 €	229221		21540000									31/07/2007
MIROIR PRIMAIRE ET SECONDAIER FM	OPTIQUE		IRAP07-0522		CNRS				WINLIGHT OPTICS	33 063,94 €	229221		21540000									15/10/2007
EBOX MODELE EQM	INSTRUMENTATION		IRAP07-0523		CNRS				CONCEPT MECANIQUE & ASSISTANCE TECHNIQUE	17 310,64 €	229221		21540000									02/08/2007
Robot Partie 2007 CWL BOARD-CHEMCAM EQM	INSTRUMENTATION		IRAP07-0524		CNRS				REALISATION ELECTRONIQUE SPATIALE A ERAUN	32 650,05 €	229221		21540000									20/08/2007
Connecteur Obox + Connecteur Ebox	INFORMATIQUE		IRAP07-0525		CNRS				AXON CABLE	24 481,92 €	229221		21540000									12/09/2007
MACBOOK PRO 15,4 + ACCESSOIRES	INFORMATIQUE		IRAP07-0526		CNRS				FRANCE SYSTEMES	1 983,89 €	205291		21830000									14/09/2007
CAN ANALYSER V2.0 "VERSION PRO" + ACCESSOIRES	ELECTRONIQUE		IRAP07-0527		CNRS				ISIT SARL	3 920,77 €	9ADO0277		21540000									11/10/2007
LOT2-CONFIGURAT° N°2-LATTITUDE D630	INFORMATIQUE		IRAP07-0528		CNRS				DELL	1 452,70 €	9ADO0277		21830000				404					22/10/2007
LOT2-CONFIGURAT° N°4-LATTITUDE D830	INFORMATIQUE		IRAP07-0529		CNRS				DELL	1 512,50 €	9ADO0277		21830000				404					22/10/2007
MIROIRS LASER (X3)	OPTIQUE		IRAP07-0530		CNRS				WINLIGHT OPTICS	8 559,10 €	229221		21540000									15/10/2007
DELL PRECISIONtm 390	INFORMATIQUE		IRAP07-0531		CNRS				DELL	1 655,54 €	250404		21830000									17/10/2007
CONVERTISSEURS (X4)	ELECTRONIQUE		IRAP07-0532		CNRS				INTERPOINT	43 187,12 €	9ADO0277		21540000				484					12/12/2007
DELL LATITUDE TM D830	INFORMATIQUE		IRAP07-0533		CNRS				DELL	1 533,61 €	9ADO0277		21830000				414					05/11/2007
HP Compaq Mobile Workstation	INFORMATIQUE		IRAP07-0534		CNRS				1037179	2 160,88 €	9ADO0277		21830000				413					31/10/2007
LATITUDE DELL 630 INTEL CORE 2 DUO T7100	INFORMATIQUE		IRAP07-0535		CNRS				DELL	1 331,18 €	9ADO0277		21830000				483					26/11/2007
LATITUDE D630 + ACCESSOIRES	INFORMATIQUE		IRAP07-0536		CNRS				DELL	1 923,69 €	9ADO0277		21830000				419					22/11/2007
REALISATION 5 HUBLOTS + 6 TEMOINS	INSTRUMENTATION		IRAP07-0537		CNRS				OPTIQUE DE PRECISION J FICHOU	7 597,67 €	229221		21540000				418					20/11/2007
LOT1-CONGIG N°4-PRECISION TM690	INFORMATIQUE		IRAP07-0538		CNRS				DELL	3 941,05 €	9ADO0277		21830000				480					03/12/2007
WORKSTATION PORTABLE	INFORMATIQUE		IRAP07-0539		CNRS				1037179	2 160,88 €	9ADO0277		21830000				417					19/11/2007
MACBOOK PRO 15,4" CORE 2 DUO	INFORMATIQUE		IRAP07-0540		CNRS				FRANCE SYSTEMES	1 983,89 €	9ADO0277		21830000				480					03/12/2007
Alimentation TTI QL 355TP	ELECTRONIQUE		IRAP07-0541		CNRS				FARNELL FRANCE FARNELL INONE	1 305,00 €	229221		21540000				567950					20/04/2007
DELL PRECISION PORTABLE M6300	INFORMATIQUE		IRAP07-0542		CNRS				DELL	2 030,32 €	229088		21830000				482					03/12/2007
MACBOOK PRO 15.4"	INFORMATIQUE		IRAP07-0543		CNRS				FRANCE SYSTEMES	1 952,77 €	9ADO0277		21830000				481					03/12/2007
MEUBLE BUREAU	MOBILIER		IRAP07-0544		CNRS				MEUBLES IKEA FRANCE SNC	3 445,58 €	9ADO0263		21840000									04/07/2007
MACBOOK PRO	INFORMATIQUE		IRAP07-0545		CNRS				FRANCE SYSTEMES	2 776,23 €	9ADO0263		21830000				478					02/12/2007
PC DELL CAT 4 CONF 1 PRECISION M2400	INFORMATIQUE		IRAP07-0546		CNRS				DELL	865,00 €	9ADO0277		21830000				485					15/12/2007
PC INSPIRON 6400	INFORMATIQUE		IRAP07-0547		CNRS				DELL	1 463,26 €	9ADO0263		21830000									01/01/2007
PC INSPIRON 6400	INFORMATIQUE		IRAP07-0548		CNRS				DELL	1 521,88 €	9ADO0263		21830000				562042					01/01/2007
PRECISION 380 PORTABLE M90	INFORMATIQUE		IRAP07-0549		CNRS				DELL	2 193,30 €	9ADO0263		21830000				569920					30/05/2007
ONDULEUR APC SMART UPS RM 3000 VA	INFORMATIQUE		IRAP07-0550		CNRS				RSM INFORMATIQUE	1 496,09 €	2292512		21830000									18/04/2007
OPTIPLEX 745 MT - PENTIUM D 945 + SOURIS DELL OPTI	INFORMATIQUE		IRAP07-0551		CNRS				DELL	1 288,21 €	9ADO0263		21830000				569925					21/05/2007
MAC BOOK 13,3" + ACCESSOIRES	INFORMATIQUE		IRAP07-0552		CNRS				FRANCE SYSTEMES	1 465,72 €	2290825		21830000									30/05/2007
OPTIPLEX 745 MT - PENTIUM D 940	INFORMATIQUE		IRAP07-0553		CNRS				DELL	1 718,04 €	9ADO0263		21830000				570204					30/05/2007
SERVEUR	INFORMATIQUE		IRAP07-0554		CNRS				NEC COMPUTERS SAS	2 407,10 €	2290825		21830000				572836					23/07/2007
GENERATEUR DE SIGNAUX + ALIMENTATION DC 150 W	ELECTRONIQUE		IRAP07-0555		CNRS				1027361	2 590,01 €	9ADO0263		21540000									25/07/2007
MACBOOK 13,3 BLANC + ACCESSOIRES	INFORMATIQUE		IRAP07-0556		CNRS				FRANCE SYSTEMES	1 655,53 €	9ADO0263		21830000				563148					20/02/2007
IMPRIMANTE HP COLOR LASERJET+GARANTIE LMS 3 ANS SU	INFORMATIQUE		IRAP07-0557		CNRS				LASER MAINTENANCE SERVICE MIDI PYRE NEES LMS MIDI PYRENEES	3 746,07 €	9ADO0263		21830000									13/09/2007
Vidéoprojecteur XGA-SANYO-3000 LUM	LOGISTIQUE		IRAP07-0558		CNRS				IEC SAS	1 641,47 €	9ADO0263		21830000				568775					23/05/2007
ETUDE ET REALISATION D'UN PROTOTYPE DE SYSTEME ...	INSTRUMENTATION		IRAP07-0559		CNRS				MICROTEC	4 039,43 €	9ADO0263		21540000				564709					30/03/2007
MONITEUR APPLE CINEMA DISPLAY 23''	INFORMATIQUE		IRAP07-0560		CNRS				FRANCE SYSTEMES	1 019,60 €	9ADO0263		21830000				562302					01/01/2007
PORTABLE DELL CONFIGURATION LATITUDE	INFORMATIQUE		IRAP07-0561		CNRS				DELL	1 691,48 €	229238		21830000				570569					11/06/2007
PORTABLE LATITUDE D630	INFORMATIQUE		IRAP07-0562		CNRS				DELL	1 827,43 €	9ADO0263		21830000				572166					05/07/2007
DELL PRECISION 690	INFORMATIQUE		IRAP07-0563		CNRS				DELL	2 168,26 €	9ADO0263		21830000									14/09/2007
MACBOOK 15,4" CORE DUO+PASSAGE A MACBOOK 13"3 NOIR	INFORMATIQUE		IRAP07-0564		CNRS				FRANCE SYSTEMES	1 668,46 €	9ADO0263		21830000				570791					19/06/2007
DELL PRECISION 690	INFORMATIQUE		IRAP07-0565		CNRS				DELL	4 122,96 €	9ADO0263		21830000				572831					18/07/2007
MOTEUR NOUVELLE VERSION+ ACCESSOIRES	INSTRUMENTATION		IRAP07-0566		CNRS				1028349	16 323,20 €	9ADO0263		21540000				396					17/10/2007
MACBOOK 13,3" CORE DUO + PASSAGE A MACBOOK 13"...	INFORMATIQUE		IRAP07-0567		CNRS				FRANCE SYSTEMES	1 237,53 €	9ADO0263		21830000									18/09/2007
MACBOOK 13,3" CORE DUO 2 BLANC	INFORMATIQUE		IRAP07-0568		CNRS				FRANCE SYSTEMES	977,31 €	9ADO0263		21830000									08/10/2007
ORDINATEUR PRECISION 390	INFORMATIQUE		IRAP07-0569		CNRS				DELL	1 960,97 €	9ADO0263		21830000				404					22/10/2007
MACBOOK PRO 15.4"	INFORMATIQUE		IRAP07-0570		CNRS				FRANCE SYSTEMES	2 158,93 €	9ADO0263		21830000				600000002563					18/10/2007
PORTABLE LATITUDE D430	INFORMATIQUE		IRAP07-0571		CNRS				DELL	1 463,96 €	9ADO0263		21830000				410					26/10/2007
DELL PRECISION 490 QUAD CORE	INFORMATIQUE		IRAP07-0572		CNRS				DELL	1 452,70 €	9ADO0263		21830000				412					30/10/2007
Portable DELL PRECISION M6300	INFORMATIQUE		IRAP07-0573		CNRS				DELL	2 298,65 €	9ADO0263		21830000				476					26/11/2007
PORTABLE DELL PRECISION M6300 T7700	INFORMATIQUE		IRAP07-0574		CNRS				DELL	2 347,13 €	9ADO0263		21830000				420					25/11/2007
SYSTEME INTERFACE DE PUISSANCE DE MOTEUR	INSTRUMENTATION		IRAP07-0575		CNRS				1015232	3 751,94 €	9ADO0263		21540000									22/08/2007
CONNECTEURS+COUPLE FIXATION	ELECTRONIQUE		IRAP07-0576		CNRS				CLI	7 308,81 €	229221		21540000				564705					15/03/2007
CONVERTISSEURS	ELECTRONIQUE		IRAP07-0577		CNRS				INTERPOINT	31 604,20 €	229221		21540000				562861					01/01/2007
1030-0022-1-IS + EIDP (X4)	ELECTRONIQUE		IRAP07-0578		CNRS				3D PLUS	56 748,03 €	229221		21530000				562864					01/01/2007
PC MACBOOK PRO 15.4	INFORMATIQUE		IRAP07-0579		CNRS				FRANCE SYSTEMES	2 542,78 €	9ADO0277	L08197	21830000									01/01/2007
SERVEUR NEC 120RG-1	INFORMATIQUE		IRAP07-0580		CNRS				NEC COMPUTERS SAS	5 766,26 €	9ADO0263		21830000									15/01/2007
OPTION DE DISQUE SATA II 500 GO + OPTION DE DISQUE	INFORMATIQUE		IRAP07-0581		CNRS				1003880	4 679,95 €	9ADO0277		21830000				564975					06/03/2007
VME-CAN4-2 (X2) + FRAIS DE TRANSPORT	INSTRUMENTATION		IRAP07-0582		CNRS				ESD GMBH	4 215,07 €	9ADO0277		21530000				564237					19/03/2007
ENSEMBLE DE CAPOT POUR SOCLE	INSTRUMENTATION		IRAP07-0583		CNRS				1045548	1 486,71 €	229221		21540000				563822					26/03/2007
Analyseur logique 16803A 96 voies 250MHz	ELECTRONIQUE		IRAP07-0584		CNRS									MY46000732						PETIOT		01/04/2007
partie MAC PRO XEON 2,66 GHz/1 + MONITEUR APPLE C	INFORMATIQUE		IRAP07-0585		CNRS				FRANCE SYSTEMES	4 149,67 €	9ADO0277		21830000				570424					05/04/2007
ETUDE REALISATION SYST. AMPLIF. DE PHOTONS	INSTRUMENTATION		IRAP07-0586		CNRS				MICROTEC	3 751,94 €	9ADO0263		21530000				571186					29/06/2007
Analyseur de faisceau laser	INSTRUMENTATION		IRAP07-0587																	BONNAMY		01/09/2007
MACBOOK 13,3" CORE DUO (X2)	INFORMATIQUE		IRAP07-0588		CNRS				FRANCE SYSTEMES	2 768,72 €	9ADO0263		21830000									25/09/2007
Multimètre	ELECTRONIQUE		IRAP07-0589											9400024						BONNAMY		01/10/2007
DELL PRECISION INTEL CORE DUO X2	INFORMATIQUE		IRAP07-0590		CNRS				DELL	2 270,39 €	9ADO0263		21830000									02/10/2007
LOT 2 - CONFIG N°4 - LATITUDE D830 (X2)	INFORMATIQUE		IRAP07-0591		CNRS				DELL	3 067,21 €	9ADO0277		21830000				411					29/10/2007
SERVEURS (X2)	INFORMATIQUE		IRAP07-0592		CNRS				NEC COMPUTERS SAS	3 369,70 €	9ADO0263		21830000				415					05/11/2007
DEVELOPPEMENT EQUIPEMENT DE MESURE	INSTRUMENTATION		IRAP07-0593		CNRS				1015232	3 869,18 €	9ADO0263		21540000				416					05/11/2007
FOURNITURE SYSTEME MULTIPIXEL	ELECTRONIQUE		IRAP07-0594		CNRS				MICROTEC	4 514,05 €	9ADO0263		21540000				485					12/12/2007
HARNAIS FILAIRES	ELECTRONIQUE		IRAP08-0595		CNRS				REALISATION ELECTRONIQUE SPATIALE A ERAUN	12 702,00 €	229221		21540000				486					01/01/2008
CARTE ELECTRONIQUE + HARNAIS (ROBOT Suite 2008)	ELECTRONIQUE		IRAP08-0596		CNRS				REALISATION ELECTRONIQUE SPATIALE A ERAUN	37 049,00 €	229221		21540000									09/01/2008
OUTILLAGE ROBOT	INSTRUMENTATION		IRAP08-0597		CNRS				AXON CABLE	27 655,86 €	229221		21540000									26/03/2008
CAPTEUR MOTEUR, CAPTEUR SUPPORT CWL	INSTRUMENTATION		IRAP08-0598		CNRS				REALISATION ELECTRONIQUE SPATIALE A ERAUN	2 092,00 €	9ADO0277		21540000				4341					01/01/2008
CARTE CAPACITOR VERSION EQM ET FM	INSTRUMENTATION		IRAP08-0599		CNRS				REALISATION ELECTRONIQUE SPATIALE A ERAUN	3 853,00 €	9ADO0277		21540000				4344					01/01/2008
MACBOOK PRO 15,4" + DIVERS ACCESSOIRES	INFORMATIQUE		IRAP08-0600		CNRS				FRANCE SYSTEMES	1 784,80 €	2292515		21830000									01/01/2008
ORDINATEUR M63000 PRECISION	INFORMATIQUE		IRAP08-0601		CNRS				DELL	1 506,50 €	9ADO0277		21830000									01/01/2008
EXPANSION IO MODULE - NATIVE SAN	INFORMATIQUE		IRAP08-0602		CNRS				1003880	1 729,50 €	9ADO0277		21830000									07/01/2008
ADP305 SONDE ACTIVE DIFFERENTIELLE	INSTRUMENTATION		IRAP08-0603		CNRS				LECROY SARL	992,00 €	9ADO0277		21540000									09/01/2008
Plaque CCMU IF Vibrations	INSTRUMENTATION		IRAP08-0604		CNRS				DE NADAI SA	840,00 €	229221		21540000									30/01/2008
LOT 2 EBOX MODELE FM	INFORMATIQUE		IRAP08-0605		CNRS				CONCEPT MECANIQUE & ASSISTANCE TECHNIQUE	13 846,44 €	229221		21540000									01/01/2008
DELL PRECISION PORTABLE	INFORMATIQUE		IRAP08-0606		CNRS				DELL	1 959,50 €	9ADO0277		21830000									01/01/2008
SERVEUR DE CALCUL 16 PROCS	INFORMATIQUE		IRAP08-0607		CNRS				NEC COMPUTERS SAS	5 632,00 €	9ADO0277		21830000									01/01/2008
Cloche transparente + plateau	INSTRUMENTATION		IRAP08-0608		CNRS				1045548	1 000,00 €	229221		21540000									01/01/2008
Cloche transparente + plateau	INSTRUMENTATION		IRAP08-0609		CNRS				1045548	1 025,75 €	229221		21540000									01/01/2008
Amplificateur différentiel	ELECTRONIQUE		IRAP08-0610		CNRS				1027361	1 045,00 €	229221		21540000									01/01/2008
TRANSLATION STAGE WITH TDC001	INSTRUMENTATION		IRAP08-0611		CNRS				THORLABS GMBH	2 608,95 €	229233		21540000									03/03/2008
Cartes CAPACITOR version FM	ELECTRONIQUE		IRAP08-0612		CNRS				REALISATION ELECTRONIQUE SPATIALE A ERAUN	2 919,00 €	9ADO0277		21540000									18/03/2008
COPIEUR E-STUDIO 151 D	LOGISTIQUE		IRAP08-0613		CNRS				UNION DES GROUPEMENTS D'ACHATS PUBL	879,59 €	9ADO0277		21830000									01/01/2008
Lot 2 OBOX modèle FM	INSTRUMENTATION		IRAP08-0614		CNRS				COMAT CONCEPT MECANIQUE ET ASSISTAN CE TECHNIQUE	43 448,94 €	229221		21540000									30/03/2008
RETARDATEUR VARIABLE	ELECTRONIQUE		IRAP08-0615		CNRS				1026913	1 540,00 €	9ADO0277		21540000									15/05/2008
SEPARATEUR DE POLARISATIONS	OPTIQUE		IRAP08-0616		CNRS				OPTIQUE DE PRECISION J FICHOU	1 090,00 €	9ADO0277		21540000							PARES		23/05/2008
Workstation Précision T3400 Lot 1	INFORMATIQUE		IRAP08-0617		CNRS				DELL	1 321,60 €	9ADO0277		21830000									26/05/2008
MacBook 13,3" blanc Core Duo	INFORMATIQUE		IRAP08-0618		CNRS				FRANCE SYSTEMES	902,26 €	9ADO0277		21830000				14990142000--99-05					21/07/2008
Jeu de pieds CHEMCAM	INSTRUMENTATION		IRAP08-0619		CNRS				1007159	12 200,00 €	229221		21540000									01/02/2008
PC PORTABLE VAIO	INFORMATIQUE		IRAP08-0620		CNRS				EBIZCUSS.COM	1 811,57 €	9ADO0277		21830000				29990284000--198B					01/09/2008
Enceinte Martienne	INSTRUMENTATION		IRAP08-0621		CNRS				ASTEMEC SARL	19 310,45 €	9ADO0277		21540000				14990090000--LP 599					25/09/2008
Pompe sèche à membrane de 3,3m3/h	INSTRUMENTATION		IRAP08-0622		CNRS				ASTEMEC SARL	3 372,00 €	229221		21540000				14990277000--LP 602					25/09/2008
DELL LATITUDE D830 + ECRAN LCD	INFORMATIQUE		IRAP08-0623		CNRS				DELL	1 507,00 €	9ADO0277		21830000				14990280000--LP 601					29/09/2008
MacBook Pro 15,4" Core 2 Duo	INFORMATIQUE		IRAP08-0624		CNRS				FRANCE SYSTEMES	2 385,37 €	9ADO0277		21830000				14990353000--LP1605					09/10/2008
INTERFACE ENCEINTE CHARIOT -001A	INSTRUMENTATION		IRAP08-0625		CNRS				DE NADAI SA	1 340,00 €	229221		21540000				14990337000--99-09					07/10/2008
MacBook 13,3" blanc Core 2 Duo	INFORMATIQUE		IRAP08-0626		CNRS				FRANCE SYSTEMES	1 539,95 €	229221		21830000				14990535000--13					03/11/2008
MACPRO BIPRO QUADRI COEUR XEON	INFORMATIQUE		IRAP08-0627		CNRS				FRANCE SYSTEMES	4 052,96 €	229221		21830000				14990690000--LP 614					12/11/2008
ALIMENTATION REGULEES	ELECTRONIQUE		IRAP08-0628		CNRS				ELECDAN	1 170,00 €	9ADO0263		21540000									01/01/2008
CLASSIC BLOC ALIM	ELECTRONIQUE		IRAP08-0629		CNRS				ELECDAN	1 341,00 €	9ADO0263		21540000									01/01/2008
MACBOOK PRO	INFORMATIQUE		IRAP08-0630		CNRS				FRANCE SYSTEMES	1 200,53 €	229238		21830000									01/01/2008
MACBOOK PRO	INFORMATIQUE		IRAP08-0631		CNRS				FRANCE SYSTEMES	1 742,65 €	229238		21830000									01/01/2008
MACBOOK PRO	INFORMATIQUE		IRAP08-0632		CNRS				FRANCE SYSTEMES	1 742,65 €	229238		21830000									01/01/2008
SONY VAIO Z21WN/N	INFORMATIQUE		IRAP08-0633		CNRS				INMAC WSTORE MISCO	1 819,32 €	229091		21830000				14990898000--LP/619					27/11/2008
REGULATEUR DE TEMPERATURE	INSTRUMENTATION		IRAP08-0634		CNRS				CRYOFORUM	6 148,00 €	9ADO0277		21540000				29991357000--INSU0046					05/12/2008
Matériel sonorisation	LOGISTIQUE		IRAP08-0635		CNRS				SAS IEC	3 722,95 €	9ADO0263		21530000							ATTEIA		01/01/2008
Video projecteur +ecran	LOGISTIQUE		IRAP08-0636	VISIOCONFERENCE PORTABLE	CNRS				SAS IEC	3 895,00 €	9ADO0263		21530000							ATTEIA		01/01/2008
BAIE SERVEUR TRANSTEC	INFORMATIQUE		IRAP08-0637		CNRS				1028452	1 110,00 €	9ADO0263		21830000									18/04/2008
N-SERIES T5400-INTEL XEON E5430	INFORMATIQUE		IRAP08-0638		CNRS				DELL	1 700,00 €	229233		21830000				14990765000--19					09/12/2008
Précision T3400 525W	INFORMATIQUE		IRAP08-0639		CNRS				DELL	1 170,20 €	9ADO0263		21830000									16/04/2008
APPLE MONITEUR 30" TFT DVI	INFORMATIQUE		IRAP08-0640		CNRS				FRANCE SYSTEMES	1 263,51 €	229221		21830000				CNES 2816					11/12/2008
HUBLOT EN SILICE + ACCESSOIRES	INSTRUMENTATION		IRAP08-0641		CNRS				MDC VACUUM PRODUCTS	2 565,93 €	9ADO0263		21540000									27/02/2008
ENCEINTE UHV + ACESSOIRES	ELECTRONIQUE		IRAP08-0642		CNRS				MDC VACUUM PRODUCTS	4 225,00 €	9ADO0263		21540000									18/04/2008
MACBOOK PRO + HOUSSE	INFORMATIQUE		IRAP08-0643		CNRS				FRANCE SYSTEMES	1 388,70 €	9ADO0263		21830000									01/01/2008
ONDULEUR APC SMART UPS RM 3000 VA	INFORMATIQUE		IRAP08-0644		CNRS				1028452	1 260,00 €	9ADO0263		21830000									02/05/2008
DETECTEUR DE RAYONNEMENT	INSTRUMENTATION		IRAP08-0645		CNRS				AMPTEK INC	4 566,40 €	9ADO0263		21540000				29981325000--98E01					29/05/2008
Réalisation modules émetteur lumière	INSTRUMENTATION		IRAP08-0646		CNRS				MICROTEC	3 400,00 €	9ADO0263		21540000				14990136000--LP 597					30/06/2008
LICENCE TIME NAVIGATION WORKGROUP	INFORMATIQUE		IRAP08-0647		CNRS				CAPELLA MEDIA	3 807,00 €	9ADO0263		20530000				14990140000--99-03					18/07/2008
MACBOOK PRO 15"4	INFORMATIQUE		IRAP08-0648		CNRS				FRANCE SYSTEMES	2 084,99 €	9ADO0263		21830000				14990032000--99 01					10/06/2008
MAC BOOK PRO 15,4	INFORMATIQUE		IRAP08-0649		CNRS				FRANCE SYSTEMES	1 761,17 €	2292512		21830000				14990335000--LP 598					02/10/2008
PORTABLE DELL LATITUDE D630	INFORMATIQUE		IRAP08-0650		CNRS				DELL	1 055,00 €	2292512		21830000				14990354000--LP/603					13/10/2008
1 PORTABLE LATITUDE	INFORMATIQUE		IRAP08-0651		CNRS				DELL	1 430,00 €	9ADO0263		21830000				14990560000--ABS					03/11/2008
1 SERVEUR	INFORMATIQUE		IRAP08-0652		CNRS				NEC COMPUTERS SAS	2 720,00 €	9ADO0263		21830000				14990407000--LP 613					29/10/2008
1 SERVEUR	INFORMATIQUE		IRAP08-0653		CNRS				NEC COMPUTERS SAS	2 720,00 €	9ADO0263		21830000				14990416000--LP 612					29/10/2008
1 SERVEUR	INFORMATIQUE		IRAP08-0654		CNRS				NEC COMPUTERS SAS	2 720,00 €	9ADO0263		21830000				14990434000--LP/610					29/10/2008
FIREWALL NETASQ U450	INFORMATIQUE		IRAP08-0655		CNRS				INTERACT SYSTEMES SUD OUEST	11 890,80 €	9ADO0263		21830000				14990539000--LP 616					04/11/2008
MACBOOK 13,3"	INFORMATIQUE		IRAP08-0656		CNRS				FRANCE SYSTEMES	1 198,47 €	9ADO0263		21830000				29990963000--INSU049					10/11/2008
APC SMART UPS RM	INFORMATIQUE		IRAP08-0657		CNRS				1028452	1 109,00 €	9ADO0263		21830000				14990735000--12-99+					14/11/2008
PONT RLC 5 MHZ	ELECTRONIQUE		IRAP08-0658		CNRS				EQUIPEMENTS SCIENTIFIQUES	5 440,85 €	263982		21540000				14990724000--DR 1					21/11/2008
MACBOOK PRO 15"4	INFORMATIQUE		IRAP08-0659		CNRS				FRANCE SYSTEMES	1 661,23 €	9ADO0263		21830000				14990745000--LP/606					14/11/2008
BAIE DE DISQUE POUR SERVEUR LINUX	INFORMATIQUE		IRAP08-0660		CNRS				1028452	11 628,00 €	9ADO0263		21830000				14990899000--LP/620					01/12/2008
SERVEUR NEC EXPRESS 5800 120 RJ-2	INFORMATIQUE		IRAP08-0661		CNRS				NEC COMPUTERS SAS	2 625,00 €	2292512		21830000				14000394000--000					15/12/2008
Système émission et détection faibles éclairement	INSTRUMENTATION		IRAP08-0662		CNRS					61 983,52 €			21540000				29990163000--INSU0043					30/06/2008
ORDINATEUR PORTABLE LATITUDE D420	INFORMATIQUE		IRAP08-0663		CNRS				DELL	1 098,40 €	9ADO0263		21830000									01/01/2008
ORDINATEUR PORTABLE D430 LATITUDE	INFORMATIQUE		IRAP08-0664		CNRS				DELL	1 098,40 €	9ADO0263		21830000									01/01/2008
Appareil de mesure tridimentionnelle	INSTRUMENTATION		IRAP08-0665																	AMOROS		01/01/2008
SOLUTION DE STOCKAGE ET DE SAUVEGARDE	INFORMATIQUE		IRAP08-0666		CNRS				CAPELLA MEDIA	29 880,40 €	9ADO0263		21830000									25/02/2008
Transformateur AUTO-TRANSFO	INSTRUMENTATION		IRAP08-0667											085393			29990033000--980DA01			BONNAMY		01/06/2008
Imprimante XEROX PHASER 8560 ADN	INFORMATIQUE		IRAP08-0668		CNRS				LASER MAINTENANCE SERVICE MIDI PYRE NEES LMS MIDI PYRENEES	2 492,20 €	9ADO0263		21830000				29990166000--INSU0044					30/06/2008
Submittal of Hardware/Software	INFORMATIQUE		IRAP08-0669		CNRS				1062114	23 100,00 €	229233		21540000				14990435000--LP/611					29/10/2008
composants étalons Pont RLC 3532-50	INSTRUMENTATION		IRAP08-0670											81108655			14990471000--LP 615			PETIOT		01/11/2008
BOITIER D ACQUISITION	INSTRUMENTATION		IRAP08-0671		UPS					3 990,00 €	2292512	9007	21540000	SPA-3			14990747000--LP/604					14/11/2008
Micro Balance à quartz	ELECTRONIQUE		IRAP08-0672											91214			29991288000--INSU0045			BONNAMY		01/12/2008
LATITUDE E6400 Lot 2 - Configuration n°2	INFORMATIQUE		IRAP09-0673		CNRS				DELL	891,00 €	229212		21830000				29010788000--INSU0035					01/01/2009
LATITUDE E6500 INTEL CORE 2 DUO	INFORMATIQUE		IRAP09-0674		CNRS				DELL	1 071,00 €	229088		21830000				14000352000--LP629/630					01/01/2009
PC Latitude E6400 DELL	INFORMATIQUE		IRAP09-0675		CNRS				DELL	1 251,55 €	229221		21830000				14000427000--ATT					01/01/2009
PC PORTABLE LATITUDE E6500 15.4' DELL	INFORMATIQUE		IRAP09-0676		CNRS				DELL	960,50 €	229221		21830000				29000999000--INSU0048					01/01/2009
ORDINATEUR DELL LATITUDE E6400 INTEL CORE 2 DUO	INFORMATIQUE		IRAP09-0677		CNRS				DELL	969,10 €	229233		21830000				14000633000--LP/626					01/01/2009
POMPE A PALETTE SERIE PASCAL PPM UM2021SD	INSTRUMENTATION		IRAP09-0678		CNRS				ADIXEN VACUUM PRODUCTS	1 516,40 €	229221		21540000				14000740000--09-2000					01/01/2009
SERVEUR PROLIANT ML350 G5	INFORMATIQUE		IRAP09-0679		CNRS				INMAC WSTORE MISCO	2 889,28 €	229088		21830000				14000742000--08-2000					01/01/2009
POMPE PENTA 35	INSTRUMENTATION		IRAP09-0680		CNRS				ASTEMEC SARL	2 144,42 €	229221		21540000				14010448000--LP/642					22/01/2009
SERVEUR TRANSTEC 4150 L	INFORMATIQUE		IRAP09-0681		CNRS				1028452	7 758,50 €	229221		21830000				14010430000--LP/639					20/01/2009
MACHINE CNC COMPACTE ICP4030	INSTRUMENTATION		IRAP09-0682		CNRS				ISEL	4 540,00 €	229233		21540000				14010571000--LP/647					11/02/2009
EXTENSION XYRATEX KOMPOSITE 5402 BAIERAID	INSTRUMENTATION		IRAP09-0683		CNRS				1003880	4 890,00 €	2292515		21540000				14010624000--LP646					10/02/2009
Caméra LUCA EM + Software Development Kit	INSTRUMENTATION		IRAP09-0684		CNRS				ANDOR TECHNOLOGY LTD	11 110,00 €	229221		21540000				14010429000--LP/638					09/01/2009
Réseau Fresnel Binaire	INSTRUMENTATION		IRAP09-0685		CNRS				MUL MICRO USINAGE LASER	6 600,00 €	229233		21540000									05/01/2009
OPTIPLEX 960 MT DELL	INFORMATIQUE		IRAP09-0686		CNRS				DELL	935,40 €	273604		21830000				14010680000--LP/653					25/02/2009
LATITUDE E4300 DELL	INFORMATIQUE		IRAP09-0687		CNRS				DELL	2 341,00 €	2292515		21830000				14010587000--LP/650					24/02/2009
LENTILLE DE FRESNEL BLAZEE 60mm	OPTIQUE		IRAP09-0688		CNRS				SILIOS TECHNOLOGIES	24 300,00 €	229088		21540000				14010911000--06-2001					24/03/2009
MAQUETTE SOLEIL	INSTRUMENTATION		IRAP09-0689		CNRS				PROTOTEC	19 880,00 €	9ADO0277		21540000				14010842001--658					01/04/2009
CAMERA 1004x1002 Luca EM ANDOR	INSTRUMENTATION		IRAP09-0690	CAMERA CALAS	CNRS				ANDOR TECHNOLOGY LTD	11 000,00 €	229233		21540000				14011117000--17-2001					06/05/2009
CONDITIONNEUR CAPTEUR ET CABLE	INSTRUMENTATION		IRAP09-0691		CNRS				FOGALE NANOTECH	1 662,00 €	229233		21540000				14011125000--18-2001					15/05/2009
STATION DE TRAVAIL TRANSTEC 2200	INFORMATIQUE		IRAP09-0692		CNRS				1028452	1 777,00 €	9ADO0277		21830000				14011082000--LP/663					09/06/2009
1 LOT DE 2 FILTRES DICHROIQUE	INSTRUMENTATION		IRAP09-0693		CNRS				CVI LASER CVI MELLES GRIOT	2 580,00 €	229233		21540000				14011145000--LP/668					15/06/2009
CAMERA LINK FRAME GRABBER	INSTRUMENTATION		IRAP09-0694	CAMERA CALAS	CNRS				ACTIVE SILICON	1 190,00 €	9ADO0277		21540000				14020076000--LP/675					25/06/2009
CIRCUIT DE REFROIDISSEMENT	INSTRUMENTATION		IRAP09-0695		CNRS				PFEIFFER VACUUM FRANCE	1 678,32 €	9ADO0263		21540000				14000693000--12-2000					01/01/2009
DOUBLET COLLE S-BSM18/N-SF10	OPTIQUE		IRAP09-0696		CNRS				OPTIQUE DE PRECISION J FICHOU	4 432,00 €	229233		21540000				14020398000--LP/681/03					30/06/2009
Système de mesure ECL202+U3B	INSTRUMENTATION		IRAP09-0697		CNRS				IBS PRECISION ENGINEERING	3 578,90 €	229233		21540000				29020226000--042002					30/06/2009
OPTIPLEX 755 MT	INFORMATIQUE		IRAP09-0698		CNRS				DELL	900,40 €	9ADO0263		21830000				29001414000--INSU0057					01/01/2009
ANALYSEUR DE FRONT D'ONDE SID4	INSTRUMENTATION		IRAP09-0699		CNRS				PHASICS	24 500,00 €	9ADO0277		21540000				14020386000--06.2002.01					30/07/2009
LATITUDE E4200 BLACK INTEL CORE	INFORMATIQUE		IRAP09-0700		CNRS				DELL	1 299,60 €	268841		21830000				14010431000--LP/640					21/01/2009
SOURCE 635 nm FIBREECOLLIMATEE	OPTIQUE		IRAP09-0701		CNRS				PHASICS	2 500,00 €	9ADO0277		21540000				14020322000--LP/683					30/07/2009
LATITUDE E4200 BLACK INTEL CORE	INFORMATIQUE		IRAP09-0702		CNRS				DELL	1 299,60 €	268841		21830000				14010649000--03-2001					21/02/2009
OPTIPLEX 755 MT	INFORMATIQUE		IRAP09-0703		CNRS				DELL	900,40 €	9ADO0263		21830000									01/01/2009
PRECISION T3400 DELL	INFORMATIQUE		IRAP09-0704		CNRS				DELL	961,90 €	268841		21830000				14010633000--LP648/09					18/02/2009
ORDINATEUR DELL LATITUDE E4300	INFORMATIQUE		IRAP09-0705		CNRS				DELL	1 021,35 €	9ADO0277		21830000				14010860000--LP/602					02/04/2009
PC PORTABLE LATITUDE E6500	INFORMATIQUE		IRAP09-0706		CNRS				DELL	1 249,55 €	2292512		21830000				14010590000--LP/649					24/02/2009
EXTENSION COMMUTATEUR FIBRE CHANNEL	INFORMATIQUE		IRAP09-0707		CNRS				1028452	3 639,50 €	9ADO0277		21830000				29020250000--052002A					29/07/2009
POMPE A VIDE A MEMBRANES DIVAC	INSTRUMENTATION		IRAP09-0708		CNRS				OERLIKON LEYBOLD VACUUM	2 048,50 €	263982		21540000				14010727000--LP/652					24/02/2009
COMPTEUR DE PARTICULES LIGHTHOUSE HH3016KIT	INSTRUMENTATION		IRAP09-0709		CNRS				GOMETROLOGIE	3 600,00 €	268841		21540000				14010771000--LP/654					26/02/2009
PE 1950 III QUAD CORE XEON L5410	INFORMATIQUE		IRAP09-0710		CNRS				DELL	2 200,10 €	2292512		21830000				14010776000--04-2001					03/03/2009
Portable SONY ordinateur Vaio	INFORMATIQUE		IRAP09-0711		CNRS				RSM INFORMATIQUE	3 016,43 €	2292512		21830000				14010776001--07-2001					05/03/2009
SERVEUR TRANSTEC 4150 L	INFORMATIQUE		IRAP09-0712		CNRS				1028452	7 758,50 €	229221		21830000				14010355000--00					21/01/2009
OSCILLOSCOPE WAVERUNNER	ELECTRONIQUE		IRAP09-0713		CNRS				LECROY SARL	9 621,00 €	229238		21540000				14010728000--LP/651					24/02/2009
1 TABLE DE TRAVAIL ELABO	INSTRUMENTATION		IRAP09-0714		CNRS				DIGAN ELECTRONIQUE	1 112,00 €	263982		21540000				14010784000--LP/656					13/03/2009
ALIMENTATION HAUTE TENSION 10kV	INSTRUMENTATION		IRAP09-0715		CNRS				SYSTEMES DIDACTIQUES	901,00 €	286251		21540000				14020733000--17-2002					07/09/2009
PROGRAMMATEUR ACTEL	INSTRUMENTATION		IRAP09-0716		CNRS				STE EUROPEENNE DE SYSTEMES OPTIQUES	3 495,00 €	263982		21540000				14010776002--08-2001					10/03/2009
APPLIANCE U250 6 PORTS GIGABITS	INFORMATIQUE		IRAP09-0717		CNRS				INTERACT SYSTEMES SUD OUEST	4 530,30 €	9ADO0277		21830000				14020899000--20-2002					10/11/2009
PC Linux	INFORMATIQUE		IRAP09-0718		CNRS				1071767	2 799,84 €	2292512		21830000				14010476000--LP/645					04/02/2009
BOITIER DE BACKUP U250	INFORMATIQUE		IRAP09-0719		CNRS				INTERACT SYSTEMES SUD OUEST	3 622,32 €	9ADO0277		21830000				14020899001--21-2002					10/11/2009
ORDINATEUR PRECISION M2400	INFORMATIQUE		IRAP09-0720		CNRS				DELL	1 674,40 €	268841		21830000				29020249000--052002B					17/07/2009
PC CAT 4 CONF 1 PRECISION M2400	INFORMATIQUE		IRAP09-0721		CNRS				DELL	822,00 €	9ADO0277		21830000				14021045000--24.2002					23/11/2009
PC PRECISION T3500	INFORMATIQUE		IRAP09-0722		CNRS				DELL	1 093,90 €	9ADO0263		21830000				14011107000--LP/662					22/04/2009
CHAMBRE CUBIQUE DE STOCKAGE	INSTRUMENTATION		IRAP09-0723		CNRS				TRINOS VACUUM SYSTEM GMBH	7 880,00 €	263982		21540000				14010842000--657					30/03/2009
LATITUDE E6500 N-SERIE INTEL CORE 2 DUO	INFORMATIQUE		IRAP09-0724		CNRS				DELL	1 137,00 €	9ADO0277		21830000				14021108000--34.2002					02/12/2009
LATITUDE E6400 INTEL CORE	INFORMATIQUE		IRAP09-0725		CNRS				DELL	1 804,95 €	2292512		21540000				14011094000--LP/665					15/04/2009
PC PORTABLE LATITUDE E6500	INFORMATIQUE		IRAP09-0726		CNRS				DELL	872,00 €	9ADO0277		21830000				14021283000--LP699					10/12/2009
LATITUDE E6500 INTEL CORE 2 DUO	INFORMATIQUE		IRAP09-0727		CNRS				DELL	1 859,05 €	2292512		21540000				14011008000--LP660					09/04/2009
PRECISION T7500 : N-SERIES BASE MINI-TOUR	INFORMATIQUE		IRAP09-0728		CNRS				DELL	4 559,75 €	273604		21830000				14021104000--31.2002					29/06/2009
NACELLE ELEVATRICE	INSTRUMENTATION		IRAP09-0729		CNRS				1026896	9 039,98 €	2292512		21540000				14010966000--11-2001					09/04/2009
ECHAFFAUDAGE TELESCOPIQUE	INSTRUMENTATION		IRAP09-0730		CNRS				1026896	2 021,00 €	2292512		21540000				14011083000--LP/664					09/04/2009
PORTABLE Latitude E6500 DELL	INFORMATIQUE		IRAP09-0731		CNRS				DELL	1 305,85 €	273601		21830000				14011201000--13-2001					19/05/2009
PORTABLE PRECISION M6400 DELL	INFORMATIQUE		IRAP09-0732		CNRS				DELL	1 332,35 €	273601		21830000				14011204000--15-2001					31/05/2009
CESR - Taranis/Asic	ELECTRONIQUE		IRAP09-0733		CNRS				MIND	215 000,00 €	254263		23150009				14011103000--LP/659					15/04/2009
BRIDE SPECIALE KF DN40	INSTRUMENTATION		IRAP09-0734		CNRS				PLUG'IN	2 077,20 €	2292512		21540000				14011138000--LP662					11/06/2009
ORDINATEUR MACBOOK PRO	INFORMATIQUE		IRAP09-0735		CNRS				FRANCE SYSTEMES	2 515,66 €	2292512		21830000				14020111000--674/07					26/06/2009
ORDINATEUR MACBOOK PRO	INFORMATIQUE		IRAP09-0736		CNRS				FRANCE SYSTEMES	1 707,20 €	2292512		21830000				14011215000--13-2001					24/06/2009
Analyseur de spectre type MXA	INSTRUMENTATION		IRAP09-0737		CNRS				AGILENT TECHNOLOGIES FRANCE AGILENT TECH	17 392,80 €	2292512		21540000				14011151000--20-2001					23/06/2009
SUN SERVEUR T5140	INFORMATIQUE		IRAP09-0738		CNRS				CAPELLA MEDIA	20 317,82 €	2292512		21830000				14020101000--LP/680/22					26/06/2009
CHASSIS J4400	INFORMATIQUE		IRAP09-0739		CNRS				CAPELLA MEDIA	15 288,52 €	2292512		21830000				14020690000--LP/690/09					26/06/2009
MAC BOOK PRO 15"	INFORMATIQUE		IRAP09-0740		CNRS				FRANCE SYSTEMES	1 476,80 €	268841		21830000				14020394000--03.2002.01					08/07/2009
MACBOOK PRO15,4"	INFORMATIQUE		IRAP09-0741		CNRS				FRANCE SYSTEMES	1 961,23 €	9ADO0263		21540000				14011116000--16-2001					05/05/2009
SERVEUR SUN	INFORMATIQUE		IRAP09-0742		CNRS				CAPELLA MEDIA	12 931,21 €	2292512		21830000				14020574000--688/30					19/08/2009
OSCILLOSCOPE	ELECTRONIQUE		IRAP09-0743		CNRS				EQUIPEMENTS SCIENTIFIQUES	7 950,00 €	2292512		21540000				14020733001--17-2002					08/09/2009
RAIL	INSTRUMENTATION		IRAP09-0744		CNRS				BRAMMER FRANCE	1 509,50 €	2292512		21540000				29020426000--082002					31/07/2009
RAIL	INSTRUMENTATION		IRAP09-0745		CNRS				BRAMMER FRANCE	1 509,50 €	2292512		21540000				14020572000--11.2002/05					31/07/2009
ONDULEUR	INFORMATIQUE		IRAP09-0746		CNRS				CAPELLA MEDIA	1 027,00 €	287991		21540000				14020731000--15-2002					28/08/2009
MACBOOK PRO 15,4"	INFORMATIQUE		IRAP09-0747		CNRS				FRANCE SYSTEMES	2 656,24 €	2292512		21830000				14020732000--16-2002					01/09/2009
SERVEUR DE CALCUL	INFORMATIQUE		IRAP09-0748		CNRS				DELL	8 226,00 €	287991		21830000				14020730000--14-2002/10					27/08/2009
BAIE DE DISQUES	INFORMATIQUE		IRAP09-0749		CNRS				CAPELLA MEDIA	11 438,46 €	287991		21830000				14020796000--LP696/18					06/11/2009
BAIE NETAP (COMPOSANT) FAS2020/12	INFORMATIQUE		IRAP09-0750		CNRS				DIRECT FINANCEMENT INFORMATIQUE	14 762,39 €	9ADO0263		21830000				14020639000--13-2002/3					21/09/2009
LATITUDE E6500 DELL	INFORMATIQUE		IRAP09-0751		CNRS				DELL	991,00 €	229238		21830000				14020644000--18-2002/18					19/10/2009
PORTABLE LATITUDE E6500 DELL	INFORMATIQUE		IRAP09-0752		CNRS				DELL	896,00 €	2292421		21830000									21/10/2009
CRYOTHEMOSTAT TNT	INSTRUMENTATION		IRAP09-0753		CNRS				AVANTEC	11 407,53 €	268841		21540000				14020762000--LP 693					27/10/2009
NIKON D5000	INSTRUMENTATION		IRAP09-0754		CNRS				ALAIN PORTET	1 276,59 €	9ADO0263		21540000				14020797000--LP697/18					02/11/2009
POMPE TURBO MOLECULAIRE	INSTRUMENTATION		IRAP09-0755		CNRS				OERLIKON LEYBOLD VACUUM	6 842,00 €	263982		21540000				14020798000--LP 692/25					02/11/2009
COMMUTATEUR RESEAU	INFORMATIQUE		IRAP09-0756		CNRS				INTERACT SYSTEMES SUD OUEST	1 841,56 €	273601		21830000				14021099000--27.2002					23/11/2009
ORDINATEUR PORTABLE DELL	INFORMATIQUE		IRAP09-0757		CNRS				DELL	1 320,50 €	2292512		21830000				14021100000--28.2002					30/11/2009
ORDINATEUR PORTABLE DELL	INFORMATIQUE		IRAP09-0758		CNRS				DELL	1 320,50 €	2292512		21830000				14021100001--28.2002					30/11/2009
SYSTEME DE POMPAGE	INSTRUMENTATION		IRAP09-0759	POMPE A VIDE	CNRS				TRINOS VACUUM SYSTEM GMBH	57 800,00 €	268841		21540000				14021102000--29.2002					01/12/2009
PC PORTABLE PRECISION M4400	INFORMATIQUE		IRAP09-0760		CNRS				DELL	1 344,50 €	2292512		21830000				14021103000--30.2002					01/12/2009
SERVEUR POWER EDGE R710	INFORMATIQUE		IRAP09-0761		CNRS				DELL	3 273,00 €	9ADO0263		21830000				14021101000--33.2002					30/11/2009
STATION DE TRAVAIL	INFORMATIQUE		IRAP09-0762		CNRS				1027414	2 234,10 €	2292512		21830000				14020747000--LP 695					02/11/2009
LOT DE 2 MACBOOK PRO 15,4"	INFORMATIQUE		IRAP09-0763		CNRS				FRANCE SYSTEMES	4 794,93 €	2874940		21830000				14020955000--698					18/11/2009
SWITCH HP PROCURVE	INFORMATIQUE		IRAP09-0764		CNRS				INTERACT SYSTEMES SUD OUEST	1 841,56 €	9ADO0263		21830000				14021043000--23.2002					20/11/2009
SWITCH HP PROCURVE	INFORMATIQUE		IRAP09-0765		CNRS				INTERACT SYSTEMES SUD OUEST	1 679,31 €	9ADO0263		21830000				14021044000--23.2002					20/11/2009
PORTABLE DELL PRECISION M2400 INTEL	INFORMATIQUE		IRAP09-0766		CNRS				DELL	1 219,01 €	9ADO0263		21830000				14021285000--LP/703					14/12/2009
CONFIGURATION PC BUREAU SAMSUNG	INFORMATIQUE		IRAP09-0767		CNRS				INFORMATIQUE LEADER GAT-MICRO	1 591,98 €	9ADO0263		21830000				14021284000--LP/702					10/12/2009
PORTABLE LATITUDE E4200	INFORMATIQUE		IRAP09-0768		CNRS				DELL	1 436,00 €	268841		21830000				14021286000--LP 704					15/12/2009
PORTABLE DELL LATITUDE E4200	INFORMATIQUE		IRAP09-0769		CNRS				DELL	995,00 €	268841		21830000				14021287000--LP 705					15/12/2009
PORTABLE PRECISION M4400 INTEL CORE	INFORMATIQUE		IRAP09-0770		CNRS				DELL	1 208,50 €	263982		21830000				14021288000--LP 706					17/12/2009
MAC BOOK PRO 15,4" LED/CORE	INFORMATIQUE		IRAP09-0771		CNRS				FRANCE SYSTEMES	1 772,46 €	9ADO0263		21830000				14021272000--LP701					09/12/2009
LOGICIEL	INFORMATIQUE		IRAP09-0772		UPS					1 500,00 €	268841	11134	20530000				2009/501
N01925 MICROSOFT WORKS	INFORMATIQUE		IRAP09-0773		CNRS					2 045,40 €			21830000				14010563000--02-2001					04/02/2009
PC/104 CELERON	INFORMATIQUE		IRAP09-0774		CNRS					1 284,46 €			21830000				29011151000--INSU0062					27/03/2009
PRECISION M2400 DELL	INFORMATIQUE		IRAP09-0775		UPS				DELL	1 691,00 €	268841	10556	21830000	M2400			14021624000--37 2002					24/06/2009
STATION DE TRAVAIL	INFORMATIQUE		IRAP09-0776		UPS				1027414	2 094,00 €	270661	10881		7310934			14020650000--LP/691/30					26/08/2009
LATT - Software For Sidecar ASIC Development Kit	INFORMATIQUE		IRAP09-0777		CNRS					32 500,00 €	229233		23150009				14020782000--LP 694					29/10/2009
LATITUDE E6500 INTEL CORE 2 DUO	INFORMATIQUE		IRAP09-0778		CNRS				DELL	1 097,00 €	229088		21830000				29000717000--2000E01					01/01/2009
PORTABLE HP	INFORMATIQUE		IRAP09-0779		UPS				HP		K06P00045	4500019288					14061706000--INVT 137			TOUR
SERVEUR	INFORMATIQUE		IRAP09-0780		UPS				RSM INFORMATIQUE		K06P00038	4500019254					29061302000--138			PENOU
CLIMATISEUR	LOGISTIQUE		IRAP09-0781		UPS				PROMOSANIT		K06P00045	4500021896					29061303000--139			BARTHE
PORTABLE HP	INFORMATIQUE		IRAP09-0782		UPS				HP	1 256,00 €	K06P00037	4500032903					14061832000--802/30			JACQUEY
PORTABLE HP	INFORMATIQUE		IRAP09-0783		UPS				HP	1 185,00 €	K08P000236	4500028952					14061780000--140			PALLIER E
SERVEUR PE 1950 III CORE XEON	INFORMATIQUE		IRAP09-0784		UPS				DELL	3 124,00 €	K06P00041	4500010256					14061781000--141			KNODLSEDER
STATION DE TRAVAIL	INFORMATIQUE		IRAP09-0785		UPS				HP	738,09 €	K06P00044	4500045778					14061782000--142			GRIMALD
SERVEUR PV MD1000 SAS SATA BASE	INFORMATIQUE		IRAP09-0786		UPS				DELL	4 479,00 €	K06P00041	4500010256					14061854000--803/30			KNODLSEDER
BALANCE D'ANALYSE	INSTRUMENTATION		IRAP09-0787		UPS				METTLER TOLEDO	3 608,25 €	CQ4	4500071831					29061400000--144			JOBLIN
WORKSTATION CONFIG 3	INFORMATIQUE		IRAP09-0788		UPS				HP	1 115,00 €	K08000186	4500010930					29061402000--143			LACOMBE
THERMOPILE	INSTRUMENTATION		IRAP09-0789		UPS				MICRO CONTRÔLE	2 237,67 €	CQ4	4500073786					148 À 159			JOBLIN
WORKSTATION CONFIG 3	INFORMATIQUE		IRAP09-0790		UPS				HP	1 115,00 €	K08000186	4500010930					162+163+164+165			LACOMBE
ALIMENTATION	INSTRUMENTATION		IRAP09-0791		UPS				SEFELEC	1 824,00 €	CQ4	4500076366					MA609F/A			MURAT
MACBOOK PRO 17"	INFORMATIQUE		IRAP09-0792		UPS				I CONCEPT		K06000027	4500012535					810/30 + 811/30			SAUVAUD
MACBOOK PRO 17"	INFORMATIQUE		IRAP09-0793		UPS				I CONCEPT	3 762,53 €	AUTSUB	4500076437								POINTECOUTEAU
CRYOSTAT OPTIQUE	INSTRUMENTATION		IRAP09-0794		UPS				QMC INSTRUMENTS LTD	28 750,00 €	CPER	4500076791								DEMYK
CLIMATISATION LOCAL SERVEUR	LOGISTIQUE		IRAP09-0795		UPS				SNEF	8 318,75 €	CQ4	4500052809								HILLEMBRAND
GERBEUR REF PA0515	INSTRUMENTATION		IRAP09-0796		UPS				OMSO	925,00 €	K08P000224	4500053247					CNES4175			ROUDIL
SYSTEME PILOT PARABOLE ASTRO	INSTRUMENTATION		IRAP09-0797		UPS				MICRO CI	3 550,00 €	A08P0111	4500055081					187+188			BAZER-BACHI
MAC BOOK PRO	INFORMATIQUE		IRAP09-0798		UPS				I CONCEPT	1 674,63 €	K06P00040	4500059008								BARRET
MODULE C 11208-02	INSTRUMENTATION		IRAP09-0799		UPS				HAMAMATSU PHOTONICS	2 302,00 €	A08P0111	4500061268								BAZER-BACHI
MODULE S 11028-050 MPPC	INSTRUMENTATION		IRAP09-0800		UPS				HAMAMATSU PHOTONICS	495,00 €	A08P0111	4500061268					838 + 839/09			BAZER-BACHI
MacBook Pro Intel Core i7 Duo 2,66Ghz 4G	INFORMATIQUE		IRAP09-0801		UPS				I CONCEPT	2 173,34 €	K08P000186	4500062301								BARRET
ACQUI. MIROIR M1/EXPÉRIENCE PILOT	OPTIQUE		IRAP09-0802		UPS				SAGEM DEFENSE SECURITE	63 025,99 €	K08P000224	4500045721					832 + 833
PC PORTABLE	INFORMATIQUE		IRAP09-0803		UPS				HP	1 082,78 €	K08P000224	4500045890					228+229			MOT
iMac Intel COre QuadCore 2,66Ghz 4G0	INFORMATIQUE		IRAP09-0804		UPS				I CONCEPT	1 716,78 €	K06P00041	4500046515					845+846			KNODLSEDER ET BRANDT
CTO MACBOOK PRO 15,4	INFORMATIQUE		IRAP09-0805		UPS				I CONCEPT	1 901,41 €	K06P00019	4500046614								JEAN P
iMac Intel COre QuadCore 2,66Ghz 4G0/1To	INFORMATIQUE		IRAP09-0806		UPS				I CONCEPT	1 393,69 €	K06P00019	4500046617								JEAN P
VIDEOPROJECTEUR OPTIMA EX 6153500	LOGISTIQUE		IRAP09-0807		UPS				RSM INFORMATIQUE	1 032,78 €	A09P0091	4500047159								REME
MACBOOK PRO INTEL CORE2 DUO 2.66GHz	INFORMATIQUE		IRAP09-0808		UPS				I CONCEPT	1 445,81 €	K06P00040	4500048680					315+316+317			BARRET
PORTABLE HP	INFORMATIQUE		IRAP09-0809		UPS				HP	2 438,00 €	K06P00027	4500079278								PEYMIRAT
MAC	INFORMATIQUE		IRAP09-0810		UPS				I CONCEPT	1 825,00 €	A10P00027	4500077895					1000-01			JACQUEY
MAC	INFORMATIQUE		IRAP09-0811		UPS				I CONCEPT	1 897,00 €	K06P00044	4500080791					EN ATTENTE			BARTHE
STATION DE TRAVAIL	INFORMATIQUE		IRAP09-0812		UPS				HP	2 996,00 €	K06P00048	4500073374								STRIEBIG N.OMP
POMPE POUR BANC A VIDE	INSTRUMENTATION		IRAP09-0813		UPS				ALCATEL	5 218,00 €	K06P00059	4500074664					336			LE COMTE
MACBOOK PRO	INFORMATIQUE		IRAP09-0814		UPS				I CONCEPT	1 439,00 €	K07P000138	4500081499								PENOU
POWER EDGE	INFORMATIQUE		IRAP09-0815		UPS				APX SYNSTAR	6 311,00 €	K06P00065	4500081289					29060313000--2402			PENOU
SYSTEME RAID SAS SATA	INFORMATIQUE		IRAP09-0816		UPS				TRANSTEC	8 557,00 €	K06P00065	4500081281					380			PENOU
IMPRIMANTE DELL 5130 COLOUR	INFORMATIQUE		IRAP09-0817		UPS				DELL	1 050,00 €	K06P00056	4500080892					383			BARTHE
IMPRIMANTE DELL 5130 COLOUR	INFORMATIQUE		IRAP09-0818		UPS				DELL	1 050,00 €	K06P00056	4500080892								BARTHE
IMPRIMANTE DELL 5130 COLOUR	INFORMATIQUE		IRAP09-0819		UPS				DELL	1 303,00 €	K06P00056	4500080892					2010/464			BARTHE
PORTABLE HP ELITE	INFORMATIQUE		IRAP09-0820		UPS				HEWLETT PACKARD	979,00 €	K06P00056	4500080359					28749131			BARTHE
PORTABLE 4 8740 W	INFORMATIQUE		IRAP09-0821		UPS				HEWLETT PACKARD	1 716,00 €	K06P00051	4500080357					554898			DEVOTO
PORTABLE 4 8740 W	INFORMATIQUE		IRAP09-0822		UPS				HEWLETT PACKARD	1 248,00 €	K06P00051	4500080356					572874			DEVOTO
PORTABLE 62 740 W	INFORMATIQUE		IRAP09-0823		UPS				HEWLETT PACKARD	1 372,00 €	K06P00051	4500080074					572878			DEVOTO
STATION DE TRAVAIL 28000 ELITE	INFORMATIQUE		IRAP09-0824		UPS				HEWLETT PACKARD	878,00 €	K06P00045	4500079281					572881			LOUARN
PORTABLE	INFORMATIQUE		IRAP09-0825		UPS				HEWLETT PACKARD	1 302,00 €	K07P000138	4500078996								DANDOURAS
PORTABLE	INFORMATIQUE		IRAP09-0826		UPS				HEWLETT PACKARD	1 302,00 €	K06P00064	4500078957								D'USTON
PORTABLE	INFORMATIQUE		IRAP09-0827		UPS				HEWLETT PACKARD	1 204,00 €	K06P00027	4500078535					CNES 767			FRUIT
STATION DE TRAVAIL 3Z400	INFORMATIQUE		IRAP09-0828		UPS				HEWLETT PACKARD	1 388,00 €	K08P00223	4500077680								AOUSTIN
PORTABLE	INFORMATIQUE		IRAP09-0829		UPS				HEWLETT PACKARD	1 207,00 €	K06P00056	4500077644								AOUSTIN
PORTABLE	INFORMATIQUE		IRAP09-0830		UPS				HEWLETT PACKARD	1 368,00 €	K06P00051	4500077368								AOUSTIN
PROCURVE 2510-24G	INFORMATIQUE		IRAP09-0831		UPS				INEO COM SUD	1 472,00 €	K06P00055	4500076836								BARTHE
PORTABLE	INFORMATIQUE		IRAP09-0832		UPS				HEWLETT PACKARD	1 372,00 €	K06P00028	4500076091								LOUARN
STATION DE TRAVAIL	INFORMATIQUE		IRAP09-0833		UPS				HEWLETT PACKARD	2 217,00 €	K06P00055	4500076591								LOUARN
STATION DE TRAVAIL	INFORMATIQUE		IRAP09-0834		UPS				HEWLETT PACKARD	1 073,00 €	K07P000138	4500076191								DANDOURAS
PORTABLE	INFORMATIQUE		IRAP09-0835		UPS				HEWLETT PACKARD	1 755,00 €	K06P00064	4500078335								MESLIN
Serveur PowerEdge R610 DELL(N° Série: 3141W4J)	INFORMATIQUE		IRAP10-0836		CNRS				DELL	2 880,00 €	9ADO0263		21830000				29030680000--INSU096					30/09/2010
Serveur PowerEdge R610 DELL(N°Série : HJ81W4J)	INFORMATIQUE		IRAP10-0837		CNRS				DELL	2 880,00 €	9ADO0263		21830000				29030681000--INSU097					30/09/2010
Serveur PowerEdge R610 DELL(N° Série: 4141W4J)	INFORMATIQUE		IRAP10-0838		CNRS				DELL	2 880,00 €	9ADO0263		21830000				29030682000--INSU098					30/09/2010
Serveur PowerEdge R610 DELL(N° Série: 5141W4J)	INFORMATIQUE		IRAP10-0839		CNRS				DELL	2 880,00 €	9ADO0263		21830000				29030683000--INSU099					30/09/2010
Serveur PowerEdge R610 DELL(N°Série : JJ81W4J)	INFORMATIQUE		IRAP10-0840		CNRS				DELL	2 880,00 €	9ADO0263		21830000				29030706000--INSU100					30/09/2010
Serveur PowerEdge R610 DELL(N°Série : 1K81W4J)	INFORMATIQUE		IRAP10-0841		CNRS				DELL	2 880,00 €	9ADO0263		21830000				14030861000--08 2003					30/09/2010
Portable VAIO W115SE ATOM Z550	INFORMATIQUE		IRAP10-0842		CNRS				1028626	1 320,03 €	9ADO0277		21830000				14021413000--LP 1712					04/01/2010
ZEMAX engineering Edition	OPTIQUE	LOGICIEL	IRAP10-0843		CNRS				OPTIMA RESEARCH LTD	3 127,00 €	9ADO0277		20530000				14021332000--35.2002					01/01/2010
Caméra monochrome compacte à détecteur CMOS	INSTRUMENTATION		IRAP10-0844	CALAS	CNRS				LOT ORIEL	5 247,00 €	9ADO0277		21540000				14021532000--LP 700	TARBES		ROUDIER		28/01/2010
PROCURVE SWITCH	INFORMATIQUE		IRAP10-0845		CNRS				INEO COM SUD	5 509,40 €	9ADO0277		21830000				14021654000--40-2002					01/02/2010
LATITUDE E6400 DELL	INFORMATIQUE		IRAP10-0846		CNRS				DELL	809,00 €	2292515		21830000				14021369000--LP708					01/01/2010
LATITUDE E6400 DELL	INFORMATIQUE		IRAP10-0847		CNRS				DELL	809,00 €	2292515		21830000				14021395000--LP 707					01/01/2010
Flux laminaire mobile type spot 3/3	INSTRUMENTATION		IRAP10-0848		CNRS				ADS LAMINAIRE	3 302,30 €	229233		21540000				14021376000--LP/709					01/01/2010
MacBook Pro 13,3" LED/Core	INFORMATIQUE		IRAP10-0849		CNRS				FRANCE SYSTEMES	1 083,14 €	9ADO0277		21830000				14021829000--48 2002					24/03/2010
PRECISION T1500 DELL	INFORMATIQUE		IRAP10-0850		CNRS				DELL	1 166,75 €	273604		21830000				29021113000--36200210					01/01/2010
Commutateur HP 2510 48 Ports (RéfJ9280A)	INFORMATIQUE		IRAP10-0851		CNRS				INEO COM SUD	2 004,96 €	9ADO0277		21830000				14021486000--LP 710					11/01/2010
Ordinateur Précision M2400	INFORMATIQUE		IRAP10-0852		CNRS				DELL	1 165,50 €	250404		21830000				14030523000--LP719					12/05/2010
Ordinateur Précision T1500 DELL	INFORMATIQUE		IRAP10-0853		CNRS				DELL	1 267,90 €	229233		21830000				14030407000--05 2003					08/05/2010
Phoenix Caméra Link frame grabber SN : 0695	INSTRUMENTATION		IRAP10-0854	CALAS	CNRS				ACTIVE SILICON	1 185,00 €	9ADO0277		21540000				29030564000--INSU072	PIC		ROUDIER		25/06/2010
Ordinateur MacBook Pro 15"	INFORMATIQUE		IRAP10-0855		CNRS				FRANCE SYSTEMES	2 364,46 €	9ADO0277		21830000				29030586000--INSU073					08/07/2010
SPEC751170 (N° Série : 01378CE/Z501)	INSTRUMENTATION		IRAP10-0856		CNRS				BLACK BOX FRANCE	1 048,00 €	9ADO0277		21830000				14030722000--07/2003					05/07/2010
ORDINATEUR PORTABLE LATITUDE E6510	INFORMATIQUE		IRAP10-0857		CNRS				DELL	1 036,00 €	9ADO0277		21830000				29030678000--INSU094					22/09/2010
ORDINATEUR PRECISION M6500	INFORMATIQUE		IRAP10-0858		CNRS				DELL	1 305,00 €	9ADO0277		21830000				29030679000--INSU095					29/09/2010
Ordinateur MacBook pro 15"(N° Série:SW80420TMAGY)	INFORMATIQUE		IRAP10-0859		CNRS				FRANCE SYSTEMES	1 716,39 €	9ADO0277		21830000				29030760000--INSU102					21/10/2010
Ordinateur Précision M6500 DELL(N° Série: 9ZJ4SN1)	INFORMATIQUE		IRAP10-0860		CNRS				DELL	1 311,00 €	9ADO0277		21830000				29030783000--INSU103					26/10/2010
ORDINATEUR PORTABLE PRECISION M6500	INFORMATIQUE		IRAP10-0861		CNRS				DELL	2 628,00 €	250404		21830000				14030847000--09 2003					06/10/2010
ORDIANTEUR PORTABLE SONY NETBOOK	INFORMATIQUE		IRAP10-0862		CNRS				INMAC WSTORE MISCO	1 149,00 €	250404		21830000				29030759000--INSU101					13/10/2010
SERVEUR DELL-EMC	INFORMATIQUE		IRAP10-0863		CNRS				DELL	839,00 €	9ADO0277		21830000				14031278000--17.2003					29/11/2010
ORDINATEUR MACBOOK PRO 13,3"	INFORMATIQUE		IRAP10-0864		CNRS				FRANCE SYSTEMES	2 176,87 €	9ADO0277		21830000				29030952000--182003					30/11/2010
ORDINATEUR LATITUDE E6410	INFORMATIQUE		IRAP10-0865		CNRS				DELL	808,00 €	250404		21830000				14031447000--21.2003					30/11/2010
ORDINATEUR LATITUDE E6410	INFORMATIQUE		IRAP10-0866		CNRS				DELL	1 073,00 €	9ADO0277		21830000				29030851000--112003					12/11/2010
ASTROPHYSIQUE - Sterling Cooler K537 Caméra Infra	INSTRUMENTATION		IRAP10-0867		CNRS				JCM DR Jürgen Christian Müller	11 700,00 €	9ADO0277		23150009				14040072000--2004.02					13/12/2010
ORDINATEUR LATITUDE E4310	INFORMATIQUE		IRAP10-0868		CNRS				DELL	1 662,00 €	9ADO0277		21830000				14040043000--724					08/12/2010
POWER EDGE R710	INFORMATIQUE		IRAP10-0869		CNRS				DELL	3 489,00 €	229233		21830000				14040075000--2004.05					23/12/2010
POWER EDGE 2162DS	INFORMATIQUE		IRAP10-0870		CNRS				DELL	1 925,00 €	229233		21830000				14040178000--723					23/12/2010
Ordinateur Portable MAC BOOK PRO 15,4" LED/CORE	INFORMATIQUE		IRAP10-0871		CNRS				FRANCE SYSTEMES	1 717,07 €	2292512		21830000				14021492000--38.2002					25/01/2010
PRECISION T7500 DELL	INFORMATIQUE		IRAP10-0872		CNRS				DELL	1 800,00 €	2292512		21830000				29021236000--200202					13/02/2010
BAIE DE DISQUE	INFORMATIQUE		IRAP10-0873		CNRS				CAPELLA MEDIA	11 610,46 €	2874940		21540000				14021483000--LP 711					08/01/2010
VIDEOPROJECTEUR SXGA	LOGISTIQUE		IRAP10-0874		CNRS				IEC SAS	4 550,00 €	2292512		21540000				14021737000--34 2002					15/02/2010
PC Portable Précision M4400 DELL	INFORMATIQUE		IRAP10-0875		CNRS				DELL	1 958,00 €	2292512		21830000				14021777000--41 2002					23/02/2010
MacBook Pro 15,4"	INFORMATIQUE		IRAP10-0876		CNRS				FRANCE SYSTEMES	2 089,74 €	287991		21830000				14021492001--38.2002					25/01/2010
STATION DE TRAVAIL Z800	INFORMATIQUE		IRAP10-0877		CNRS				1027414	3 243,40 €	9ADO0263		21830000				29030474000--062003					10/06/2010
MacBook Pro 15,4"	INFORMATIQUE		IRAP10-0878		CNRS				FRANCE SYSTEMES	2 089,73 €	287991		21830000				14021492002--38.2002					25/01/2010
PORTABLE SONY WAIO VPCZ11X5E	INFORMATIQUE		IRAP10-0879		CNRS				SONY EUROPE DIVISION SONY STYLE STORE	2 693,98 €	2292512		21830000				29030483000--INSU069					14/06/2010
STATION HP Z800	INFORMATIQUE		IRAP10-0880		CNRS				1027414	5 460,28 €	2292512		21830000									26/04/2010
VITRINE AVEC ARMOIRE TYPE 506 AVEC ECLAIRAGE	INSTRUMENTATION		IRAP10-0881		CNRS				FRANKEL	1 335,00 €	2874940		21540000				29030484000--INSU068					22/06/2010
PC DE BUREAU HP	INFORMATIQUE		IRAP10-0882		CNRS				1027414	1 570,50 €	268841		21830000				29021352000--432002					01/04/2010
Matériel électronique ( XXF-1-6/1 SQUID) +Access.	ELECTRONIQUE		IRAP10-0883		CNRS				MAGNICON GbR	8 990,00 €	2292512		21540000				14021916000--713					29/03/2010
Récipient Cryogénique RH65	INSTRUMENTATION		IRAP10-0884		CNRS				AIR LIQUIDE SA ETUDE ET EXPLOITATION DES PROCEDES	5 477,98 €	2292512		21540000				29030458000--INSU067					01/06/2010
SERVEUR POWEREDGE R410 INTEL XEON	INFORMATIQUE		IRAP10-0885		CNRS				DELL	1 105,00 €	9ADO0263		21830000				14021856000--46 2002					15/04/2010
PC PORTABLE LATITUDE E6500 DELL	INFORMATIQUE		IRAP10-0886		CNRS				DELL	980,00 €	273601		21830000				14030220000--01.2003					20/04/2010
PC PORTABLE LATITUDE E4300 DELL	INFORMATIQUE		IRAP10-0887		CNRS				DELL	1 415,00 €	2874940		21830000				14030272000--LP/715					01/05/2010
ALIMENTATION DC TRIPLE PROGRAMMABLE	ELECTRONIQUE		IRAP10-0888		CNRS				TESTOON	1 069,58 €	2874940		21540000				14030473000--LPI716/717/					07/05/2010
Appareil de mesure (des ions) DLD80	INSTRUMENTATION		IRAP10-0889		CNRS				ROENTDEK HANDELS GMBH	17 280,00 €	229238		21540000				29030228000--0065					22/04/2010
JAUGE MPT 100	INSTRUMENTATION		IRAP10-0890		CNRS				PFEIFFER VACUUM FRANCE	1 236,00 €	268841		21540000				14030206000--2.2003					19/04/2010
MAC BOOK PRO 15,4"	INFORMATIQUE		IRAP10-0891		CNRS				FRANCE SYSTEMES	1 562,52 €	268841		21830000				14030418000--03 2003					06/05/2010
Appareil de mesure temps HM1B/Nim	INSTRUMENTATION		IRAP10-0892		CNRS				ROENTDEK HANDELS GMBH	5 950,00 €	2292512		21540000				29030439000--INSU064					17/05/2010
CRYOTHERMOSTAT	INSTRUMENTATION		IRAP10-0893		CNRS				AVANTEC	9 000,00 €	268841		21540000				29030441000--042003					31/05/2010
MacBook Pro 15" (N° SW80133KJAGV)	INFORMATIQUE		IRAP10-0894		CNRS				FRANCE SYSTEMES	2 031,97 €	2874940		21830000				29030621000--INSU075					28/07/2010
PC PORTABLE LATITUDE E4300 DELL (N°3BZ7V4J)	INFORMATIQUE		IRAP10-0895		CNRS				DELL	848,00 €	270661		21830000				29030663000--INSU079					25/08/2010
Ordinateur latitude E4300 DELL (N° H9Z7V4J)	INFORMATIQUE		IRAP10-0896		CNRS				DELL	982,00 €	270661		21830000				29030664000--INSU080					25/08/2010
PC PORTABLE LATITUDE E4300 DELL (N° FMZ7V4J)	INFORMATIQUE		IRAP10-0897		CNRS				DELL	1 390,00 €	270661		21830000				29030665000--INSU081					25/08/2010
PC PORTABLE LATITUDE E4300 DELL (N° GMZ7V4J)	INFORMATIQUE		IRAP10-0898		CNRS				DELL	1 390,00 €	270661		21830000				29030666000--INSU082					25/08/2010
Serveur PowerEdge R910 DELL (N° 7QL6V4J)	INFORMATIQUE		IRAP10-0899		CNRS				DELL	17 493,00 €	270661		21830000				29030667000--INSU083					25/08/2010
MacBook Pro 15" (N° SW803138AGZ)	INFORMATIQUE		IRAP10-0900		CNRS				DAUCHEZ ADMINISTRATEURS DE BIENS SA	2 804,80 €	287991		21830000				29030662000--INSU078					05/08/2010
Serveur PowerEdge R610 DELL (N° 1HR2V4J)	INFORMATIQUE		IRAP10-0901		CNRS				DELL	2 326,00 €	270661		21830000				29030668000--INSU084					25/08/2010
VIDEOSCOPE ENREGISTREUR	LOGISTIQUE		IRAP10-0902		CNRS				FIXAPRO DIDIER- NEGOFIX	1 190,00 €	2874940		21540000				14030728000--LP/720					22/07/2010
CF63 INOX INSERT EN ALU	INSTRUMENTATION		IRAP10-0903		CNRS				PLUG'IN	3 910,00 €	2292512		21540000				29030661000--INSU077					03/08/2010
ELECTROMETRE CF63 INOX INSERT EN ALU	ELECTRONIQUE		IRAP10-0904		CNRS				ACAL BFI FRANCE SAS	3 165,00 €	2292512		21540000				29030669000--INSU085					26/08/2010
Portable Latitude E6400 DELL (N°8YHNV4J)	INFORMATIQUE		IRAP10-0905		CNRS				DELL	813,00 €	9ADO0263		21830000				29030670000--INSU086					01/09/2010
SYSTEME DE REFROIDISSEMENT	INSTRUMENTATION		IRAP10-0906		CNRS				TRINOS VACUUM SYSTEM GMBH	25 059,00 €	268841		21540000				29030675000--INSU091					20/09/2010
SYSTEME DE REFROIDISSEMENT	INSTRUMENTATION		IRAP10-0907		CNRS				TRINOS VACUUM SYSTEM GMBH	2 980,00 €	268841		21540000				29030676000--INSU092					20/09/2010
ETUVE BACTERIO IFE400 70° 53L	INSTRUMENTATION		IRAP10-0908		CNRS				FISHER SCIENTIFIC S.A.S	1 307,32 €	268841		21540000				29030671000--INSU087					15/09/2010
Ordinateur Port. Latitude DELL (N° 43Z2W4J)	INFORMATIQUE		IRAP10-0909		CNRS				DELL	1 358,00 €	2292512		21830000				29030674000--INSU090					18/09/2010
ECRAN APPLE MONITEUR 30" (N°CY5210APPKM)	INFORMATIQUE		IRAP10-0910		CNRS				FRANCE SYSTEMES	962,68 €	2874940		21830000				29030673000--INSU089					16/09/2010
Serveur PowerEdge R610 DELL	INFORMATIQUE		IRAP10-0911		CNRS				DELL	1 650,00 €	9ADO0263		21830000				29030672000--INSU088					15/09/2010
iMac27" (N° Série : SCK0370W0DNR)	INFORMATIQUE		IRAP10-0912		CNRS				FRANCE SYSTEMES	2 579,15 €	9ADO0263		21830000				29030677000--INSU093					20/09/2010
ARCHITECTURE DE STOCKAGE	INFORMATIQUE		IRAP10-0913		CNRS				CAPELLA MEDIA	25 914,50 €	9ADO0263		21830000				29030886000--122003					25/11/2010
POWER EDGE R710	INFORMATIQUE		IRAP10-0914		CNRS				DELL	4 707,00 €	9ADO0263		21830000				14030920000--10-2003					28/10/2010
SWITCH	INFORMATIQUE		IRAP10-0915		CNRS				INEO COM SUD	7 297,44 €	9ADO0263		21830000				14031228000--16.2003					18/11/2010
SWITCH	INFORMATIQUE		IRAP10-0916		UPS					4 938,00 €	9AD0263	14560		HP PROCURVE			2010/467
Ordinateur Portable Latitude E6510 DELL	INFORMATIQUE		IRAP10-0917		CNRS				DELL	1 133,00 €	2874940		21830000				29030612000--INSU071					17/07/2010
ORDINATEUR LATITUDE E6510	INFORMATIQUE		IRAP10-0918		CNRS				DELL	830,99 €	2292512		21830000				14031055000--721					15/11/2010
MONOCHROMATEUR	OPTIQUE		IRAP10-0919		CNRS				EDMUND OPTICS LTD	2 096,60 €	9ADO0263		21540000				14040039000--231203					08/12/2010
ALIMENTATION PROG TRIPLE 80W	INSTRUMENTATION		IRAP10-0920		CNRS				EQUIPEMENTS SCIENTIFIQUES	815,20 €	2874940		21540000				14040073000--2004.03					13/12/2010
GENERATEUR ARBITRAIRE 100MHZ	INSTRUMENTATION		IRAP10-0921		CNRS				EQUIPEMENTS SCIENTIFIQUES	3 652,50 €	2874940		21540000				14040074000--2004.04					13/12/2010
ORDINATEUR PRECISION M6500	INFORMATIQUE		IRAP10-0922		CNRS				DELL	1 738,00 €	2292512		21830000				14030985000--LP722					10/11/2010
Serveur PV MD3200 DELL (N° : 3GWHX4J)	INFORMATIQUE		IRAP10-0923		CNRS				DELL	9 641,00 €	2874940		21830000				14040071000--2004.01					10/12/2010
MACBOOK PRO	INFORMATIQUE		IRAP10-0924		CNRS				FRANCE SYSTEMES	1 636,41 €	9ADO0263		21830000				14031504000--2003.15.12					03/12/2010
ORDINATEUR LATITUDE E6510	INFORMATIQUE		IRAP10-0925		CNRS				DELL	814,99 €	317232		21830000				14031161000--19 2003					25/11/2010
SERVEUR	INFORMATIQUE		IRAP10-0926		UPS					7 402,00 €	2874940	14762	21830000	POWEREDGE R710			14031227000--15.2003					15/11/2010
MACBOOK PRO 15"	INFORMATIQUE		IRAP11-0927		CNRS				ICONCEPT	1 642,78 €	28749131	L00330	21830000							KNODLSEDER		22/02/2011
ALIMENTATION PROG TRIP	INSTRUMENTATION		IRAP11-0928		CNRS				EQUIPEMENTS SCIENTIFIQUES	866,15 €	2292362	L00333	21540000				29040398000--INSU111			RAMBAUD		10/02/2011
CAMERA BINOCULAIRE	INSTRUMENTATION		IRAP11-0929		CNRS				LEICA MICROSYSTEMES	16 697,00 €	268846	L00334	21540000				14040687000--15			HOURET		15/02/2011
SERVEUR POWEREDGE R710	INFORMATIQUE		IRAP11-0930		CNRS				DELL	2 004,00 €	28749131	L00336	21830000				29040465000--INSU115			WEBB		15/02/2011
PC PORTABLE PRECISION	INFORMATIQUE		IRAP11-0931		CNRS				DELL	1 359,00 €	28749131	L00337	21830000				29040538000--INSU117			WEBB		25/02/2011
MACBOOK AIR 13"	INFORMATIQUE		IRAP11-0932		CNRS				FRANCE SYSTEMES	1 274,20 €	321803	L00511	21830000				14040523000--12			FEDOROV		03/02/2011
SERVEUR POWEREDGE R710	INFORMATIQUE		IRAP11-0933		CNRS				DELL	4 707,00 €	DOTATION	L00013	21830000				14040863000--CNRS/729			HILLEMBRAND		14/03/2011
MAC BOOK AIR 13"	INFORMATIQUE		IRAP11-0934		CNRS				FRANCE SYSTEMES	1 274,20 €	321803	L00511	21830000							FEDOROV		18/03/2011
PC PORTABLE CAT 3 CONF	INFORMATIQUE		IRAP11-0935		CNRS				DELL	1 408,99 €	DOTATION	L00706	21830000				29040588000--INSU118					03/04/2011
POMPE A VIDE	INSTRUMENTATION		IRAP11-0936		CNRS				LEYBOLD VACCUMM	2 015,76 €	28749131	L00218	21540000				14040954000--20			LE COMTE		26/03/2011
ALIMENTATION	INSTRUMENTATION		IRAP11-0937		CNRS				EQUIPEMENTS SCIENTIFIQUES	1 345,50 €	315654	L01133	21540000				14040918000--732			MESLIN		29/03/2011
CAMERA THERMOGRAPHIE I	INSTRUMENTATION		IRAP11-0938		CNRS				FLIR ATS	19 500,00 €	2292362	L00375	21540000				29040585000--INSU119			RAMBAUD		01/04/2011
ALIMENTATION LABO DC T	INSTRUMENTATION		IRAP11-0939		CNRS				EQUIPEMENTS SCIENTIFIQUES	1 354,50 €	2292362	L00333	21540000				29040399000--INSU114			RAMBAUD		10/02/2011
SERVEUR POWEREDGE R710	INFORMATIQUE		IRAP11-0940		CNRS				DELL	3 622,00 €	DOTATION	L01287	21830000				29050980000--74					27/10/2011
PC CONFIGURATION 1 Z	INFORMATIQUE		IRAP11-0941		CNRS				HEWLETT PACKARD	1 459,65 €	2639819	L00569	21830000				29040719000--23			LEE QUI MEI		15/04/2011
ENCEINTE	INSTRUMENTATION		IRAP11-0942		CNRS				PFEIFFER VACUUM	5 290,00 €	28749131	L00278	21540000				14041092000--CNRS 733			LE COMTE		13/04/2011
PC PORTABLE M6500 17"	INFORMATIQUE		IRAP11-0943		CNRS				DELL	1 311,00 €	DOTATION	L01123	21830000				14041466000--737					26/04/2011
LAVEURS ULTRASONS X-TR	INSTRUMENTATION		IRAP11-0944		CNRS				FISHER SCIENTIFIC BI	4 181,40 €	DOTATION	L00816					29040810000--21547			COUDERC		18/04/2011
PORTABLE	INFORMATIQUE		IRAP11-0945		CNRS				DELL	1 002,00 €	328277	L01408	21830000				14041454000--26			PAROT		23/04/2011
portable dell precision M4600	INFORMATIQUE		IRAP11-0946		CNRS				DELL	1 297,00 €	2292362		21830000				14041677000--34-2004					03/06/2011
CARTE ELECTRONIQUE FPG	ELECTRONIQUE		IRAP11-0947		CNRS				ECRIN SYSTEMS	6 200,00 €	323125	L01513	21540000				14040900000--731			RAVERA		18/03/2011
SONDE DE PROGRAMMATION	INSTRUMENTATION		IRAP11-0948		CNRS				HIREX ENGINEERING	980,00 €	268846	L00469	21540000				29040846000--INSU121			SOULIE		20/04/2011
Précision M6500	INFORMATIQUE		IRAP11-0949		CNRS				DELL	1 614,00 €	9ADO2680		21830000				14041505000--743					24/05/2011
CAT 5 CONF 2 PRECISION	INFORMATIQUE		IRAP11-0950		CNRS				DELL	3 228,00 €	DOTATION	L01563					14041529000--746					24/05/2011
SALLE BLANCHE MODULABLE	INSTRUMENTATION		IRAP11-0951		CNRS				ADS LAMINAIRE	11 390,00 €	268846		21540000				29040586000--17					01/04/2011
SERVEUR POWEREDGE R910	INFORMATIQUE		IRAP11-0952		CNRS				DELL	20 409,00 €	270663	L00889	21830000				29040885000--222004			ROQUES		02/05/2011
BOITIER RACK INFO STATION	INFORMATIQUE		IRAP11-0953		CNRS				TRANSTEC	992,00 €	28749131		21830000				14041443000--29-2004					02/05/2011
BOITIER RACK INFO STAT	INFORMATIQUE		IRAP11-0954		CNRS				TRANSTEC	965,00 €	28749131	L01509					14041444000--29-2004			ROQUES		02/05/2011
APC SMART-UPS RM 3000V	INFORMATIQUE		IRAP11-0955		CNRS				RSM INFORMATIQUE	1 345,14 €	DOTATION	L02395	21830000				14050001000--740/09			HILLEMBRAND		18/06/2011
LATITTUDE E6410	INFORMATIQUE		IRAP11-0956		CNRS				DELL	1 176,00 €	2292362	L01059	21830000				14041063000--22-2004			LANDE		10/04/2011
PC CONFIGURATION 1 Z	INFORMATIQUE		IRAP11-0957		CNRS				HEWLETT PACKARD	1 178,76 €	328277	L01434	21830000				29040996000--31			BOUYE		31/05/2011
PORTABLE PRECISION	INFORMATIQUE		IRAP11-0958		CNRS				DELL	1 297,00 €	2292362	L01977					14041650000--30-2004			DEVOTO		30/05/2011
PORTABLE cat 5 PRECISI	INFORMATIQUE		IRAP11-0959		CNRS				DELL	1 068,60 €	2292362	L01807	21830000				14041681000--33-2004			SERAN		03/06/2011
IMAC 27'' LED + CARTE 4	INFORMATIQUE		IRAP11-0960		CNRS				FRANCE SYSTEMES	1 647,38 €	28749131	L00826	21830000				14040930000--19			PARADIS		31/03/2011
MACBOOK PRO 15,4'' + EC	INFORMATIQUE		IRAP11-0961		CNRS				FRANCE SYSTEMES	1 974,66 €	2879925	L01507	21830000				14041467000--738			MONTIER		29/04/2011
LATITUDE E6520	INFORMATIQUE		IRAP11-0962		CNRS				DELL	845,00 €	2292362	L02062	21830000				14041700000--748			MAESTRE		10/06/2011
MACBOOK PRO 15,4" LED	INFORMATIQUE		IRAP11-0963		CNRS				FRANCE SYSTEMES	1 819,67 €	273607	L02167	21830000				14041782000--750			LEWIN		16/06/2011
LOGICIEL DE CALCUL	INFORMATIQUE	LOGICIEL	IRAP11-0964	MATLAB??	CNRS				COBHAM TECHNICAL SERVICES	18 915,00 €	28749131		20530000				14041756000--36					10/06/2011
64 BIT LINUX NETWORK	INFORMATIQUE		IRAP11-0965		CNRS				COBHAM TECHNICAL SERVICES	16 515,00 €	28749131	L01834					14041779000--35-2004			SAUVAUD		10/06/2011
APC SMART-UPS RM 3000V	INFORMATIQUE		IRAP11-0966		CNRS				RSM INFORMATIQUE	1 345,14 €	DOTATION	L02395	21830000				14050031000--751/01			HILLEMBRAND		18/06/2011
SONDE DE COURANT 50MHZ	INSTRUMENTATION		IRAP11-0967		CNRS				DISTRAME FRANCAISE D'INSTRUMENTATION	1 782,85 €	321803		21540000				14050082000--40/2005/10					08/07/2011
SONDE DE COURANT 50	INSTRUMENTATION		IRAP11-0968		CNRS				DISTRAME FRANCAISE D'INSTRUMENTATION	1 425,00 €	321803	L02684					14050083000--43-2005/10			SERAN		08/07/2011
PRECISION R5400 RACK W	INFORMATIQUE		IRAP11-0969		CNRS				DELL	1 496,00 €	333101	L02960	21830000				14050131000--44/2005					08/08/2011
PRECISION R5400 RACK W	INFORMATIQUE		IRAP11-0970		CNRS				DELL	1 496,00 €	333101	L02960	21830000				29050150000--46					08/08/2011
STATION METEO	INSTRUMENTATION		IRAP11-0971		CNRS				VAISALA	2 410,00 €	28749131	L03024	21540000				14050536000--52/2005					24/08/2011
MACBOOK PRO 13,3" LED	INFORMATIQUE		IRAP11-0972		CNRS				FRANCE SYSTEMES	1 988,38 €	28749131	L03070	21830000				14050255000--754			GARNIER		10/08/2011
PASSEUR ECHANTILLON	OPTIQUE		IRAP11-0973		CNRS				BRUKER OPTICS	5 243,00 €	9ADO2680		21540000				14050081000--40/2005/10					07/07/2011
PASSEUR D'ECHANTILLON	OPTIQUE		IRAP11-0974		CNRS				BRUKER OPTICS	3 900,00 €	RP	L02861					14050489000--53-2005					27/08/2011
MAC BOOK PRO + ACCESSO	INFORMATIQUE		IRAP11-0975		CNRS				FRANCE SYSTEMES	2 114,28 €	28749131	L02929	21830000				29050128000--45					01/08/2011
ROUE POUR PASSEUR D'EC	OPTIQUE		IRAP11-0976		CNRS				BRUKER OPTICS	750,00 €	RP	L02861					29050067000--37					27/07/2011
PLATINE AMOVIBLE	OPTIQUE		IRAP11-0977		CNRS				BRUKER OPTICS	525,00 €	RP	L02861					29050075000--38					27/07/2011
HP Z800 WORSTATION	INFORMATIQUE		IRAP11-0978		CNRS				HEWLETT PACKARD	1 564,61 €	2292362	L02729	21830000				14050091000--752			RAVERA		26/07/2011
SERVEUR POWEREDGE R710	INFORMATIQUE		IRAP11-0979		CNRS				DELL	1 897,00 €	250409	L03121					29050205000--472005					09/08/2011
SUPPORT 4 AXES HAUTE S	INSTRUMENTATION		IRAP11-0980		CNRS				TRIOPTICS FRANCE	2 083,60 €	229725	L01479	21540000				14041504000--736					05/05/2011
DETECTEUR GASALE	INSTRUMENTATION		IRAP11-0981		CNRS				FISHER SCIENTIFIC BI	1 420,20 €	DOTATION	L02840					29050151000--F7391			BERGER		08/08/2011
LABOFORCE-1 TETE DE PO	INSTRUMENTATION		IRAP11-0982		CNRS				STRUERS	1 455,00 €	DOTATION	L03088	21540000				29050420000--INSU123			BYSTRICKY		31/08/2011
SERVEUR POWEREDGE	INFORMATIQUE		IRAP11-0983		CNRS				DELL	1 488,00 €	333101	L03145	21830000				14050356000--48/09			KLOTZ ET REGAL		16/08/2011
SERVEUR POWEREDGE	INFORMATIQUE		IRAP11-0984		CNRS				DELL	1 488,00 €	333101	L03145					14050294000--42-2005/10			KLOTZ ET REGAL		15/08/2011
SERVEUR POWEREDGE R710	INFORMATIQUE		IRAP11-0985		CNRS				DELL	1 364,00 €	333101		21830000				29050301000--49					16/08/2011
SERVEUR POWEREDGE R710	INFORMATIQUE		IRAP11-0986		CNRS				DELL	1 364,00 €	333101		21830000				14050475000--CNNS 7SS					16/08/2011
SERVEUR POWEREDGE	INFORMATIQUE		IRAP11-0987		CNRS				DELL	1 488,00 €	333101	L03145					29050405000--INSU122			KLOTZ ET REGAL		16/08/2011
MONITEUR + ACCESSOIRES	INFORMATIQUE		IRAP11-0988		CNRS				FRANCE SYSTEMES	832,00 €	DOTATION	L01725	21830000				14041559000--744					25/05/2011
COMPRESSEUR SILENT 50	INSTRUMENTATION		IRAP11-0989		CNRS				PROSOUD.COM	1 220,74 €	DOTATION	L02950	21540000				14051061000--66-2005			BERGER		23/09/2011
STRIPWOUND CONTAINER	INSTRUMENTATION		IRAP11-0990		CNRS				STRECON AS	3 500,00 €	DOTATION	L02774	21540000				29050530000--50			CORGNE		12/09/2011
SET OF CARBIDE TOOLS	INSTRUMENTATION		IRAP11-0991		CNRS				STRECON AS	1 932,50 €	9ADO2680		21540000				14050758000--59-2005					12/09/2011
SET OF CARBIDE TOOLS 1	INSTRUMENTATION		IRAP11-0992		CNRS				STRECON AS	1 900,00 €	DOTATION	L02774					29050598000--60			CORGNE		12/09/2011
Processeur Intel core 17-2720qm	INFORMATIQUE		IRAP11-0993		CNRS				DELL	1 313,00 €	322201		21830000				14051001000--67-2005					16/09/2011
T116RA - PLATINUIM VERSION			IRAP11-0994		CNRS				HEOL DESIGN	5 587,00 €	322201		21830000				29050519000--54-2005					05/09/2011
T116Ra - PLATINIUM VER			IRAP11-0995		CNRS				HEOL DESIGN	4 150,00 €	322201	L03177					29050524000--58			ATTEIA		05/09/2011
Plan de travail	INSTRUMENTATION		IRAP11-0996		CNRS				FISHER SCIENTIFIC S.A.S	2 770,38 €	9ADO2680		21540000				14050806000--61-2005					14/09/2011
PLAN DE TRAVAIL TRESPA	INSTRUMENTATION		IRAP11-0997		CNRS				FISHER SCIENTIFIC BI	191,79 €	DOTATION	L02953					14051063000--CNRS 762			BERGER		26/09/2011
FILTRE PARTICULES DIA>	INSTRUMENTATION		IRAP11-0998		CNRS				FISHER SCIENTIFIC BI	46,89 €	DOTATION	L02953					29050816000--68-2005			BERGER		26/09/2011
PAILLASSE VERRE DOSSER	INSTRUMENTATION		IRAP11-0999		CNRS				FISHER SCIENTIFIC BI	654,30 €	DOTATION	L02953					14050807000--63-2005			BERGER		14/09/2011
LABODOSEUR	INSTRUMENTATION		IRAP11-1000		CNRS				STRUERS	1 275,55 €	DOTATION	L03088	21540000				14050505000--CNRS 758			BYSTRICKY		31/08/2011
MACBOOK PRO 15,4" LE	INFORMATIQUE		IRAP11-1001		CNRS				FRANCE SYSTEMES	2 270,77 €	273607	L03471	21830000				14051011000--CNRS 760			MAURICE		23/09/2011
MICROSCOPE BINOCULAIRE EDERKI	OPTIQUE		IRAP11-1002		CNRS				MICRONIKS EUROPE	1 700,00 €	328277		21540000				14051057000--CNRS 763					30/09/2011
BRICK USB SPACEWIRE +	INSTRUMENTATION		IRAP11-1003		CNRS				STAR-DUNDEE	5 320,00 €	2292362	L02944	21540000				14050167000--39/2005			RAVERA		28/07/2011
GRIMS EN KRS 5 (appareil optique)	OPTIQUE		IRAP11-1004		CNRS				CARL ZEISS MICRO IMAGING GMBH	45 000,00 €	292205		21540000				14050698000--56					31/08/2011
PC PORTABLE PRECISION	INFORMATIQUE		IRAP11-1005		CNRS				DELL	2 239,00 €	28749131	L00959	21830000				14041128000--CNRS 734			FORNI		13/04/2011
CAT 5 CONF 2 PRECISION	INFORMATIQUE		IRAP11-1006		CNRS				DELL	1 614,00 €	DOTATION	L01563	21830000				14051158000--70-2005			GARCIA		10/10/2011
ONE INTEL CORE 17-2620	INFORMATIQUE		IRAP11-1007		CNRS				DELL	1 525,25 €	322201	L03480	21830000				14050808000--62-2005			GODET		15/09/2011
FILTRE CHAR ACTIF 600X	INSTRUMENTATION		IRAP11-1008		CNRS				ADS LAMINAIRE	1 063,53 €	DOTATION	L02923					29050880000--8577			ATTEIA		11/10/2011
Filtre charbon actif	INSTRUMENTATION		IRAP11-1009		CNRS				ADS LAMINAIRE	2 053,50 €	9ADO2680	L02923	21540000				14051139000--72-2005					11/10/2011
ALIMENTATION	INSTRUMENTATION		IRAP11-1010		CNRS				FARNELL FRANCE FARNELL INONE	876,96 €	273607	L02210	21540000				14041789000--32.2004			GASNAULT		30/05/2011
PICOAMMETER/XOLTAGE SO	ELECTRONIQUE		IRAP11-1011		CNRS				KEITHLEY INSTRUMENTS	3 354,00 €	268846	L03658	21540000				29050827000--INSU124			PONS		30/09/2011
ONE INTEL CORE 17-2620	INFORMATIQUE		IRAP11-1012		CNRS				DELL	1 525,25 €	322201	L03480	21830000				14050836000--CNRS 760					15/09/2011
2 GRIMS EN Krs 5	OPTIQUE		IRAP11-1013		CNRS				CARL ZEISS MICRO IMAGING GMBH	45 000,00 €	292.205	L02706					29050498000--55			JOBLIN		31/08/2011
POMPE BOOSTER MAXI 280 BARS	INSTRUMENTATION		IRAP11-1014		CNRS				AUTOCLAVE FRANCE	2 955,00 €	9ADO2680		21540000				29050966000--76					26/10/2011
POMPE BOOSTER MAXI 280	INSTRUMENTATION		IRAP11-1015		CNRS				AUTOCLAVE FRANCE	2 800,00 €	DOTATION	L03028					29050979000--73			BERGER		26/10/2011
PORTABLE PRECISION M46	INFORMATIQUE		IRAP11-1016		CNRS				DELL	1 391,00 €	2292576	L04050	21830000				14051442000--CNRS764/07			ROUZAUD		05/10/2011
MACBOOK PRO 13,3" LED	INFORMATIQUE		IRAP11-1017		CNRS				FRANCE SYSTEMES	1 799,29 €	2292016	L03797	21830000				14051157000--71-2005			CAUX		07/10/2011
PC PORTABLE CAT 5 CONF	INFORMATIQUE		IRAP11-1018		CNRS				DELL	823,00 €	DOTATION	L01544	21830000				14041445000--27/09			LAFON ET BLELLY		02/05/2011
PRECISION M6600	INFORMATIQUE		IRAP11-1019		CNRS				DELL	2 100,00 €	2292362	L04114	21830000				14051314000--CNRS767/30			CLENET		25/10/2011
electrode haute temperature haute pression argent	INSTRUMENTATION		IRAP11-1020		CNRS				CORR INSTRUMENTS LLC	1 732,35 €	9ADO2680		21540000				14051292000--771/10					02/11/2011
MACBOOK PRO	INFORMATIQUE		IRAP11-1021		CNRS				FRANCE SYSTEMES	2 399,61 €	9ADO2680		21830000				29050944000--INSU126					25/10/2011
MACBOOK PRO 15,4"	INFORMATIQUE		IRAP11-1022		CNRS				FRANCE SYSTEMES	1 491,36 €	RP	L04062					29050956000--75			BARATOUX		25/10/2011
ALIMENTATION HAUTE T	INSTRUMENTATION		IRAP11-1023		CNRS				ACAL BFI FRANCE SAS	1 795,00 €	2639819	L04363	21540000				14051369000--CNRS773/02			SERAN		15/11/2011
POWEREDGE R610 Rack	INFORMATIQUE		IRAP11-1024		CNRS				DELL	5 767,80 €	321803	L04366					14051507000--CNRS775/09			FEDOROV		18/11/2011
KEPHREN-I 6 CHANNELS D	INSTRUMENTATION		IRAP11-1025		CNRS				FEDD SAS	4 840,00 €	9TGI0520	L03031	21540000				14051384000--CNRS7769/770			SYLVANDER		16/11/2011
MOBILE SEISMIC STATION	INSTRUMENTATION		IRAP11-1026		CNRS				FEDD SAS	5 990,00 €	9TGI0520	L03031	21540000				29051031000--04112005			SYLVANDER		16/11/2011
SERVEUR LYNX CALLEO Da	INFORMATIQUE		IRAP11-1027		CNRS				TRANSTEC	11 490,00 €	28749131	L04021	21830000				14051126000--CNRS766/09			LAFON		20/10/2011
HIGH-PRESSURE C-276	INSTRUMENTATION		IRAP11-1028		CNRS				CORR INSTRUMENTS LLC	1 185,00 €	9ADO2680		21540000				14051466000--79-2005					25/11/2011
HIGH-PRESSURE AND HIGH-TEMPERATURE	INSTRUMENTATION		IRAP11-1029		CNRS				CORR INSTRUMENTS LLC	2 252,31 €	9ADO2680		21540000				14051467000--69					25/11/2011
KEPHREN-I 6 CHANNELS D	INSTRUMENTATION		IRAP11-1030		CNRS				FEDD SAS	4 840,00 €	9TGI0520	L03031	21540000				14051565000--84			SYLVANDER		29/11/2011
MACBOOK Blanc	INFORMATIQUE		IRAP11-1031		CNRS				FRANCE SYSTEMES	1 379,35 €	RP	L04269					14051625000--780/09			RINCON		06/12/2011
BOITIER THERMIQUE	INSTRUMENTATION		IRAP11-1032		CNRS				NEXEYA SYSTEMS	4 140,00 €	313973	L04938	21540000				14050080000--40/2005/10			BARRET		04/07/2011
POWEREDGE R6100 3,5	INFORMATIQUE		IRAP11-1033		CNRS				DELL	7 000,00 €	RP	L04397	21830000				14051517000--81-2005			BLELLY		25/11/2011
MOTICAM 2500	INSTRUMENTATION		IRAP11-1034		CNRS				LORDIL	999,00 €	28749131	L04573	21540000				29051099000--83			LE COMTE		29/11/2011
SERVEUR POWER EDGE R71	INFORMATIQUE		IRAP11-1035		CNRS				DELL	3 578,00 €	28749131	L02126	21830000				14041781000--749			PALLIER		11/06/2011
OPTIPLEX 990MT STANDAR	INFORMATIQUE		IRAP11-1036		CNRS				DELL	817,08 €	RP	L04942	21830000				29051172000--86			HOURET		09/12/2011
Video projecteur EPSON	LOGISTIQUE		IRAP11-1037		CNRS				TRI AXE SARL	1 015,00 €	9ADO2680		21540000				14051534000--80-2005					23/11/2011
EPSON EB 915 W 3200	INFORMATIQUE		IRAP11-1038		CNRS				TRIAXE	815,00 €	RP	L04442					14051540000--CNRS 776/10			MESLIN		23/11/2011
SERVEUR	INFORMATIQUE		IRAP11-1039		CNRS				DELL	2 029,00 €	RP	L04739	21830000				14051626000--778/09			PALETOU		06/12/2011
ENCEINTE REFROIDIE ETA	INSTRUMENTATION		IRAP11-1040		CNRS				PRECISION MIDI PYREN	5 880,00 €	322201	L04011	21540000				29051100000--82			ROUAIX		30/11/2011
PORTABLE PRECISION M46	INFORMATIQUE		IRAP11-1041		CNRS				DELL	1 280,00 €	28749131	L04910	21830000				14060040000--CNRS 781/10			DEVOTO		12/12/2011
Pompes à spirames TriScroll 300	INSTRUMENTATION		IRAP11-1042		CNRS				AGILENT TECHNOLOGIES ITALIA	3 841,27 €	9ADO2680		21540000				14050910000--CNRS 761					15/09/2011
POMPE A SPIRALES TriSc	INSTRUMENTATION		IRAP11-1043		CNRS				AGILENT TECHNOLOGIES FRANCE AGILENT TECH	3 784,50 €	DOTATION	L02844					14050967000--64			LE COMTE		15/09/2011
TRANSFORMATEUR	INSTRUMENTATION		IRAP11-1044		CNRS				PULSE MC2	825,00 €	321803	L05052					29060135000--89			SERAN		19/12/2011
MACBOOK PRO 15,4 LED/CORE	INFORMATIQUE		IRAP11-1045		CNRS				FRANCE SYSTEMES	2 321,36 €	273607	L04963					29060087000--2006-88			O.GASNAULI		16/12/2011
CAT 3 CONF 4 LATITUDE	INFORMATIQUE		IRAP11-1046		CNRS				DELL	871,01 €	297664	L04964					14060323000--785/10			ANDRÉ		23/12/2011
PICOAMPEREMETRE KEIT	ELECTRONIQUE		IRAP11-1047		CNRS				DISTRAME FRANCAISE D'INSTRUMENTATION	1 827,00 €	321803	L04542					14060041000--782/10			SERAN		12/12/2011
MACBOOK PRO 13,3" LED/	INFORMATIQUE		IRAP11-1048		CNRS				FRANCE SYSTEMES	1 217,78 €	RP	L04649					14051508000--774/09			DINTRANS		22/11/2011
MACBOOK PRO BI BROPROCE	INFORMATIQUE		IRAP11-1049		CNRS				FRANCE SYSTEMES	3 969,12 €	321803	L05234					14060064000--CNRS783/09			LAVRAUD		12/12/2011
CAT 3 CONF 6 LATITUDE	INFORMATIQUE		IRAP11-1050		CNRS				DELL	1 890,00 €	RP	L05223					29060303000--96			PENOU		28/12/2011
CAT 5 CONF 1 PRECISION	INFORMATIQUE		IRAP11-1051		CNRS				DELL	1 581,00 €	2639819	L06109					29060136000--90			AOUSTIN		20/12/2011
CENTRALE D'ACQUISAITION	INSTRUMENTATION		IRAP11-1052		CNRS				LEASAMETRIC	895,00 €	28749131	L05273					29050921000--INSU125			CŒUR-JOLY		22/10/2011
STATION DE POMPAGE HIC	INSTRUMENTATION		IRAP11-1053		CNRS				PFEIFFER VACUUM	3 695,00 €	322201	L04081					29051132000--85			LACOMBE		05/12/2011
MACBOOK PRO 13,3" LED/CORE	INFORMATIQUE		IRAP11-1054		CNRS				FRANCE SYSTEMES	1 853,96 €	28749131	L05233					29060188000--2006-92			GANGLOFF		21/12/2011
MACBOOK PRO 15,4' LED/CORE	INFORMATIQUE		IRAP11-1055		CNRS				FRANCE SYSTEMES	1 970,02 €	28749131	L05264					29060187000--2006-93			BERNARD		20/12/2011
ANALYSEUR D'OXYGENE JOK'AIR-2060	INSTRUMENTATION		IRAP11-1056		CNRS				STENAG-SOC EQUIP TECHNIQ NOUVE	5 040,00 €	RP	L04224					14060184000--94/2006			BEJINA		21/12/2011
MONOCHROMATEUR	OPTIQUE		IRAP11-1057		CNRS				LOT ORIEL	2 673,00 €	DOTATION	L04842					14040841000--CNRS/730			ATTEIA		07/03/2011
CAMERA SBIG ST-8300	INSTRUMENTATION		IRAP11-1058		CNRS				COSMODIFF SARL LA CLE ETOILE	1 831,10 €	333101	L03989					29050991000--78			KLOTZ		02/11/2011
JAUGE FULL RANGE PIRAN	INSTRUMENTATION		IRAP11-1059		CNRS				AGILENT TECHNOLOGIES FRANCE AGILENT TECH	1 549,20 €	DOTATION	L05001					29060256000--91			PIRENEA		21/12/2011
LATITUDE E6320 CAT 2 C	INFORMATIQUE		IRAP11-1060		CNRS				DELL	896,00 €	DOTATION	L04419					29051044000--77			PALETOU		17/11/2011
BEJINA FREDERIC			IRAP11-1061		CNRS				DISTRAME FRANCAISE D'INSTRUMENTATION	1 071,00 €	RP	L06426					14051624000--779/09			BEJINA		05/12/2011
ALIMENTATION PROGRAMMABLE	INSTRUMENTATION		IRAP11-1062		CNRS				FARNELL FRANCE FARNELL INONE	876,96 €	2292576	L01361					29040736000--INSU120			CROS		15/04/2011
SERVEUR POWER EDGE	INFORMATIQUE		IRAP11-1063		CNRS				DELL	3 622,00 €	9ADO0277		21830000				14040179000--725					01/01/2011
IRAP - Caméra IR Cagire	INSTRUMENTATION		IRAP11-1064		CNRS					24 420,00 €	2292362		23150009				14040207000--1					01/01/2011
EQUIPEMENT POUR LE VIDE	INSTRUMENTATION		IRAP11-1065		CNRS				1102234	2 278,97 €	268844		21540000				14040480000--728					18/01/2011
EQUIPEMENT POUR LE VIDE	INSTRUMENTATION		IRAP11-1066		CNRS				1102234	8 054,49 €	268844		21540000				14040567000--11					18/01/2011
BRIDE QUI SUPPORTE LES CONNECTEURS + ACCESSOIRES	INSTRUMENTATION		IRAP11-1067		CNRS				POSITRONIC INDUSTRIES	2 984,92 €	2292515		21540000				14041054000--SANS					28/03/2011
BAIE DE STOCKAGE	INFORMATIQUE		IRAP11-1068		CNRS				TRANSTEC	7 241,00 €	297842		21830000				29040120000--INSU105					01/01/2011
FRAISEUSE OPTI BF20	INSTRUMENTATION		IRAP11-1069		CNRS				DMI-DOCKS DU MATERIEL INDUSTRIEL	1 274,00 €	9ADO0277		21540000				29040131000--INSU106					01/01/2011
SERVEUR POWEREDGE R710	INFORMATIQUE		IRAP11-1070		CNRS				DELL	4 004,00 €	268844		21830000				29040144000--INSU107					01/01/2011
CONFIGURATION 18000 ELITE	INFORMATIQUE		IRAP11-1071		CNRS				1027414	938,48 €	297842		21830000				14040461000--10					07/01/2011
IMAC 27"	INFORMATIQUE		IRAP11-1072		CNRS				FRANCE SYSTEMES	2 050,10 €	2292515		21830000				14040333000--25					01/01/2011
BAIE DE STOCKAGE POWER VAULT MD1200 BASE	INFORMATIQUE		IRAP11-1073		CNRS				DELL	9 304,00 €	297842		21830000				29040219000--INSU108					01/01/2011
LOGICIEL ATEMPO TIME NAVIGATOR HSS	INFORMATIQUE		IRAP11-1074		CNRS				DIRECT FINANCEMENT INFORMATIQUE	3 615,50 €	268844		20530000				14040242000--3					01/01/2011
PC DELL LATITUDE E6410	INFORMATIQUE		IRAP11-1075		CNRS				DELL	1 922,00 €	9ADO0277		21830000				14040243000--4					01/01/2011
PC PORTABLE PRECISION M4500	INFORMATIQUE		IRAP11-1076		CNRS				DELL	1 222,00 €	9ADO0277		21830000				14040450000--9					01/01/2011
MAGNEET ASSEMBLY FOR 1500GA	INSTRUMENTATION		IRAP11-1077		CNRS				EDDY COMPANY	2 248,72 €	229723		21540000				14050036000--41/2005/03					27/06/2011
HP WORKSTATION	INFORMATIQUE		IRAP11-1078		CNRS				INMAC WSTORE MISCO	1 731,00 €	9ADO0277		21830000				29040302000--5					01/01/2011
TETE FROIDE CRYOGENIQUE COMPRESSEUR	INSTRUMENTATION		IRAP11-1079		CNRS				OERLIKON LEYBOLD VACUUM	30 444,16 €	292203		21540000				14040522000--14					28/01/2011
MAC BOOK PRO	INFORMATIQUE		IRAP11-1080		CNRS				FRANCE SYSTEMES	1 434,41 €	9ADO0263		21830000				29040303000--6					01/01/2011
SYSTEME D'ACQUISITION	INSTRUMENTATION		IRAP11-1081		CNRS				1006750	1 323,00 €	9ADO0263		21540000				29040342000--INSU110					06/01/2011
MAC BOOK AIR 13	INFORMATIQUE		IRAP11-1082		CNRS				FRANCE SYSTEMES	1 280,76 €	9ADO0263		21830000				29040304000--8					01/01/2011
MIROIR AIT	OPTIQUE		IRAP11-1083		CNRS				SUD EST OPTIQUE DE PRECISION	1 613,04 €	229723		21540000				29040581000--21					10/01/2011
GROUPE DE POMPAGE	INSTRUMENTATION		IRAP11-1084		CNRS				PFEIFFER VACUUM FRANCE	18 507,57 €	292203		21540000				29040387000--INSU112					19/01/2011
MONOCHROMATEUR	OPTIQUE		IRAP11-1085		CNRS				MICRO CONTROLE SPECTRA PHYSICS	3 628,00 €	292203		21540000				29040309000--INSU109					01/01/2011
HP Z800 WORKSTATION	INFORMATIQUE		IRAP11-1086		CNRS				1027414	2 288,88 €	9ADO0263		21830000				29040314000--7					01/01/2011
1 STATION POWER EDGE	INFORMATIQUE		IRAP11-1087		CNRS				DELL	7 050,00 €	9ADO0263		21830000				29040552000--16					01/01/2011
CARTES ELECTRONIQUES	ELECTRONIQUE		IRAP11-1088		CNRS				ASTRONOMICAL RESEARCH CAMERAS	12 967,06 €	292203		21540000				29040391000--INSU113					08/02/2011
jeu de 2 miroirs elliptiques	OPTIQUE		IRAP11-1089		CNRS				SAVIMEX	13 600,00 €	292203		21540000				14041622000--747					25/05/2011
SYSTEME BOLOMETRIQUE	INSTRUMENTATION		IRAP11-1090		CNRS				QMC INSTRUMENTS LTD	79 950,00 €	292203		21540000				14050537000--SANS					26/08/2011
MACBOOK PRO 15"	INFORMATIQUE		IRAP11-1091		CNRS				I CONCEPT	1 642,78 €	28749131		21830000				14040829000--18/09					22/02/2011
LAVEUR 55L	INSTRUMENTATION		IRAP11-1092		CNRS				FISHER SCIENTIFIC S.A.S	4 699,30 €	9ADO2680		21540000				14041301000--25-2004					18/04/2011
LATITUDE E6420	INFORMATIQUE		IRAP11-1093		CNRS				DELL	1 082,00 €	9ADO2680		21830000				29060304000--97					28/12/2011
LATITUDE E6420	INFORMATIQUE		IRAP11-1094		CNRS				DELL	1 082,00 €	9ADO2680		21830000				29060305000--95					28/12/2011
transformateur d'isolement	INSTRUMENTATION		IRAP11-1095		CNRS				Pulse MC2	865,00 €	321803		21540000				14060792000--98-2006					28/12/2011
LATITUDE E6420	INFORMATIQUE		IRAP11-1096		CNRS				DELL	1 082,00 €	9ADO2680		21830000				CPER 052					28/12/2011
ORDINATEUR HP	INFORMATIQUE		IRAP11-1097		UPS				HEWLETT PACKARD		A10P00027	4500090723								JACQUEY ET TERRIER
GENERATEUR DE FONCTIONS	INSTRUMENTATION		IRAP11-1098		UPS				DISTRAME FRANCAISE D'INSTRUMENTATION	4 352,00 €	A08P0113	4500115055								CHASSELA
CAT 3 CONF 4 LATITUDE	INFORMATIQUE		IRAP12-1099		CNRS				DELL	871,01 €	297664	L04964					14061150000--127			ANDRÉ		23/12/2012
PC ANNULE ET REMPLACE	INFORMATIQUE		IRAP12-1100		CNRS				HEWLETT PACKARD	952,52 €	315457	L06347					29060435000--2006-101			ANDRE ET RUBILLA		21/01/2012
PC CONFIGURATION 2 Z80	INFORMATIQUE		IRAP12-1101		CNRS				HEWLETT PACKARD	1 628,23 €	315654	L06344					14060426000--786/09			MOT		05/01/2012
PC CONFICURATION 2 Z80	INFORMATIQUE		IRAP12-1102		CNRS				HEWLETT PACKARD	2 063,31 €	315654	L05537					29060437000--2006-103			MOT		17/02/2012
MACBOOK PRO 15,4"	INFORMATIQUE		IRAP12-1103		CNRS				FRANCE SYSTEMES	1 419,69 €	28749131	L06122					29060932000--126			GREGOIRE		02/12/2012
MACBOOK PRO 15,4"	INFORMATIQUE		IRAP12-1104		CNRS				FRANCE SYSTEMES	1 272,26 €	DOTATION	L05299					29060326000--2006/100			BACHETTI		12/01/2012
HUBLOT AVEC BRIDE EN INOX	INSTRUMENTATION		IRAP12-1105		CNRS				CABURN-MDC	1 066,00 €	RP	L05208					29060438000--04-11-2005			PIRENEA		26/01/2012
MAC BOOK PRO 15,4"	INFORMATIQUE		IRAP12-1106		CNRS				FRANCE SYSTEMES	1 491,36 €	313973	L05899					29060529000--2006-106			CROS		20/02/2012
EQUIPEMENT DE TEST ET DE COBTROLE	INSTRUMENTATION		IRAP12-1107		CNRS				MICROTEC	9 100,00 €	322201	L05343					14060847000--CNRS789			WAEGEBAERT		17/02/2012
CARTE D'AXE 8 AXES SÉRIE ACCELERA	INSTRUMENTATION		IRAP12-1108		CNRS				A2V. APPL; VITESSE VARIABLE	3 195,00 €	RP	L05634					29060535000--2006-104			DONATI		20/02/2012
CAT 3 CONF 4 LATITUDE	INFORMATIQUE		IRAP12-1109		CNRS				DELL	1 088,00 €	297666	L06306					14060521000--791/09			ASSARD		15/03/2012
MACBOOK PRO 15,4"	INFORMATIQUE		IRAP12-1110		CNRS				FRANCE SYSTEMES	1 272,26 €	28749131	L06398					29060615000--1509			PALLIER		12/03/2012
PRECISION M4 600	INFORMATIQUE		IRAP12-1111		CNRS				DELL	1 626,00 €	322201	L05909					29060540000--2006-105			LACOMBE		14/03/2012
PRECISION M4 600	INFORMATIQUE		IRAP12-1112		CNRS				DELL	1 176,00 €	322201	L05908					14060469000--790/30			MARTIN J.L		14/03/2012
CAT 2 CON 2 POWEREDGE	INFORMATIQUE		IRAP12-1113		CNRS				DELL	1 337,00 €	DOTATION	L05756					14060522000--792/09			PALETOU		15/03/2012
CAT 2- CONF 2 - LATITUDE	INFORMATIQUE		IRAP12-1114		CNRS				DELL		297844	L06558					14060559000--796/18			LASSUE		02/04/2012
PHOTOMETRE NOVA 60 SPE	INSTRUMENTATION		IRAP12-1115		CNRS				VWR	2 083,75 €	DOTATION	L06654					14061322000--CNRS793/30			BERGER		31/03/2012
COFFRET DE REGULATION	INSTRUMENTATION		IRAP12-1116		CNRS				PYROX THERMIQUE MATERIEL	4 790,00 €	RP	L05009					29060577000--2006-109			TOPLIS ET BLELLY		26/03/2012
SUPPORT METALLIQUE	INSTRUMENTATION		IRAP12-1117		CNRS				PYROX THERMIQUE MATERIEL	940,00 €	RP	L05009					29060585000--2006-111			TOPLIS ET BLELLY		26/03/2012
CENTRALE D'ACQUISAITION	INSTRUMENTATION		IRAP12-1118		CNRS				DISTRAME FRANCAISE D'INSTRUMENTATION	1 067,11 €	321803	L06510					14060508000--795/02			SERAN		28/03/2012
CAT 2 - CONF - LATITUDE	INFORMATIQUE		IRAP12-1119		CNRS				DELL	1 718,00 €	297844	L06559					29060586000--2006-110			GASNAULT		26/03/2012
JAUGE FULL RANGE PIRAN	INSTRUMENTATION		IRAP12-1120		CNRS				AGILENT TECHNOLOGIES FRANCE AGILENT TECH	2 898,84 €	RP	L06507					14060550000--794/10			PIRENEA		29/03/2012
PLATINE TRANSLATION	INSTRUMENTATION		IRAP12-1121		CNRS				MICRO-CONTRÔLE NEWPORT	3 160,00 €	RP	L06723					14060748000--INVT 113-06			ATTEIA		03/04/2012
TANGO UNISTAT 705	INSTRUMENTATION		IRAP12-1122		CNRS				AVANTEC	16 561,60 €	322201	L05724					14060525000--99-2006			LACOMBE		19/03/2012
POMPE A SPIRALES TRISCROLL	INSTRUMENTATION		IRAP12-1123		CNRS				AGILENT TECHNOLOGIES FRANCE AGILENT TECH	4 381,16 €	321803	L05456					14061395000--115-2006			FEDOROV		12/04/2012
STATION DE SOUDAGE WELLER	INSTRUMENTATION		IRAP12-1124		CNRS				CLI	2 000,00 €	321803	L06557					14061392000--1			SERAN		10/04/2012
ATTENUATEUR	INSTRUMENTATION		IRAP12-1125		CNRS				LEASAMETRIC	835,12 €	313973	L06984					14061394000--118-2006			RAMBAUD		11/04/2012
PC CAT 5 CONF 2 PRECISION	INFORMATIQUE		IRAP12-1126		CNRS				DELL	2 180,00 €	322201	L06915					14060778000--117-2006			MOT		07/04/2012
WME STANDARD 4kv/1 Ma	INSTRUMENTATION		IRAP12-1127		CNRS				PHYSICAL INSTRUMENTS	2 035,00 €	321803	L05404					14060762000--XLAB112-2006			FEDOROV		05/04/2012
CARTE VME64x PUISSANCE 1000w	INSTRUMENTATION		IRAP12-1128		CNRS				PHYSICAL INSTRUMENTS	4 745,00 €	315457	L05403					29060656000--INSU127			FEDOROV		05/04/2012
3 CARTES FPGA VIRTEX	ELECTRONIQUE		IRAP12-1129		CNRS				FARNELL FRANCE FARNELL INONE	4 829,43 €	2292362	L07015					29060547000--102-2006			CROS		21/03/2012
CAMERA INFRAROUGE	INSTRUMENTATION		IRAP12-1130		CNRS				LOT ORIEL	16 400,00 €	RP	L05128					29060857000--2006-124					06/05/2012
PORTABLE CAT 3 CONF 6	INFORMATIQUE		IRAP12-1131		CNRS				DELL	1 236,00 €	28749131	L07178					29060854000--2006-123			BABY		03/05/2012
CAT 5 CON2 PRECISION M6600	INFORMATIQUE		IRAP12-1132		CNRS				DELL	2 180,00 €	315654	L06916					29060686000--2006-114			MARTY		26/04/2012
ALIM + 20 Kv DC SINGLE POLARITY	INSTRUMENTATION		IRAP12-1133		CNRS				OPTOPRIM	1 995,00 €	RP	L07196					29060715000--2006-119			SERAN		02/05/2012
MACBOK PRO 15,4" LEC/CORE	INFORMATIQUE		IRAP12-1134		CNRS				FRANCE SYSTEMES	1 856,83 €	28749131	L07176					29060774000--2006-122			BABY		02/05/2012
CAT 3 CONF 6 LATITUDE	INFORMATIQUE		IRAP12-1135		CNRS				DELL	877,00 €	297844	L06561					29060856000--2006-125			D'USTON		04/05/2012
SUPPORT WELLER VBHS	INSTRUMENTATION		IRAP12-1136		CNRS				CLI	1 000,00 €	28749131	L06554					29060689000--2006-115			THOCAVEN		26/04/2012
FABRY PEROT	OPTIQUE	OPTIQUE	IRAP98-0001		CNRS					2 439,18 €			21540000				1097					31/12/1998
ZEMAX XE TO EE UPGRADE	OPTIQUE	LOGICIEL OPTIQUE	IRAP99-0002		CNRS					857,68 €			21830000				147					09/02/1999
PIED SUPPORT 5 ANNEAUX	OPTIQUE	MATERIEL OPTIQUE	IRAP99-0003		CNRS					1 523,73 €			21540000				161					23/02/1999
SERVEUR ULTRA 10S	INFORMATIQUE		IRAP99-0004		CNRS					8 918,27 €			21830000				163					03/03/1999
FILTRE LIQUIDE ACIER INO			IRAP99-0005		CNRS					1 729,33 €			21540000				166					04/03/1999
ALIMENTATION DECOUPAGE	ELECTRONIQUE	ALIMENTATION	IRAP99-0006		CNRS					6 672,09 €			21540000				167					04/03/1999
BOITIER TOUR ATX	INFORMATIQUE		IRAP99-0007		CNRS					1 783,65 €			21830000				168					10/03/1999
DTK PENTIUM II 350	INFORMATIQUE		IRAP99-0008		CNRS					2 836,92 €			21830000				169					10/03/1999
LICENCE IDL 12123	INFORMATIQUE	LOGICIEL OPTIQUE	IRAP99-0009		CNRS					1 250,08 €			20530000				170					22/03/1999
COMMUTATEUR BS450-24T	INFORMATIQUE		IRAP99-0010		CNRS					1 425,40 €			21830000				171					24/03/1999
OSCILLATEUR PARAMETRIQUE	ELECTRONIQUE		IRAP99-0011		CNRS					16 039,92 €			21540000				173					19/05/1999
LASER YAG SURELITE	OPTIQUE		IRAP99-0012		CNRS					27 912,65 €			21540000				175					19/05/1999
COMPRESS COOLPAK 6000	INSTRUMENTATION		IRAP99-0013		CNRS					15 333,36 €			21540000				176					14/06/1999
CAPTEUR CCD	OPTIQUE		IRAP99-0014		CNRS					1 448,27 €			21540000				177					16/06/1999
PONT SF AIRONET 11MBITS			IRAP99-0015		CNRS					2 433,09 €			21830000				178					22/06/1999
CARTE PC19812	INSTRUMENTATION		IRAP99-0016		CNRS					1 280,57 €			21830000				179					22/06/1999
CARTE GENERATEUR SIGNAUX	INSTRUMENTATION		IRAP99-0017		CNRS					3 463,79 €			21830000				180					16/07/1999
COMMUTATEUR BAYSTACK 310	INSTRUMENTATION		IRAP99-0018		CNRS					1 054,03 €			21540000				181					16/07/1999
TERMINAL X17 P COULOEUR	INFORMATIQUE		IRAP99-0019		CNRS					1 450,48 €			21830000				182					16/07/1999
TERMINIAL X17 P COULEUR	INFORMATIQUE		IRAP99-0020		CNRS					1 450,48 €			21830000				184					16/07/1999
COPIEUR IMPRIMANTE	INFORMATIQUE		IRAP99-0021		CNRS					9 062,48 €			21830000				186					28/07/1999
OPTIPLEX GX1-MT	INFORMATIQUE		IRAP99-0022		CNRS					1 640,04 €			21830000				190					16/08/1999
CLIM MITSUBISHI MSC 07	LOGISTIQUE		IRAP99-0023		CNRS					2 401,68 €			21540000				191					17/08/1999
TERMINAL AUDIOREUNIO?N	LOGISTIQUE		IRAP99-0024		CNRS					1 196,72 €			21830000				192					19/08/1999
BLOC ALIM ER 2150/1	ELECTRONIQUE		IRAP99-0025		CNRS					1 501,47 €			21540000				194					02/09/1999
RECIPIENT AUTOPRESSURISE	INSTRUMENTATION		IRAP99-0026		CNRS					2 404,09 €			21540000				195					27/10/1999
LECTEUR DAT	INFORMATIQUE		IRAP99-0027		CNRS					1 065,90 €			21830000				196					08/11/1999
LATITUDE CP1A 366XT	INFORMATIQUE		IRAP99-0028		CNRS					3 117,96 €			21830000				198					22/11/1999
OPTIPLEX GX1-L	INFORMATIQUE		IRAP99-0029		CNRS					1 402,84 €			21830000				199					22/11/1999
TELEAGRANDISSEUR VIDEOL	INSTRUMENTATION		IRAP99-0030		CNRS					2 962,28 €			21540000				200					24/11/1999
OPTIPLEX GX100-L	INFORMATIQUE		IRAP99-0031		CNRS					1 076,37 €			21830000				201					06/12/1999
OPTIPLEX GX1-MT	INFORMATIQUE		IRAP99-0032		CNRS					2 095,93 €			21830000				202					06/12/1999
TETE REFRIGERANTE RG 124	INSTRUMENTATION		IRAP99-0033		CNRS					8 384,70 €			21540000				205					09/12/1999
SPECTROMETRE DE MASSE	INSTRUMENTATION		IRAP99-0034		CNRS					9 993,34 €			21540000				206					21/12/1999
LASERJET 4050N	INSTRUMENTATION		IRAP99-0035		CNRS					1 316,73 €			21830000				207					30/12/1999
Oscilloscope TDS3012B - 2 voies - 100 Mhz - 1,25Gech/s	ELECTRONIQUE		IRAPxx-1137											C010222			A01 0016			PETIOT
SERVEUR	INFORMATIQUE		IRAPxx-1138		UPS					15 200,00 €	2292512	10332		T5140			378			CAPELLA
CHASSIS	INFORMATIQUE		IRAPxx-1139		UPS					1 855,00 €	2292512	10448		J4400			379			CAPELLA
MACBOOK PRO	INFORMATIQUE		IRAPxx-1140		UPS					1 476,00 €	268841	10693					381
Générateur de signaux 0.1Hz - 990MHz	ELECTRONIQUE		IRAPxx-1141											8656B			LP/502			RAVERA
Diode à bruit 100Hz-1GHz, 10mW	ELECTRONIQUE		IRAPxx-1142											NC6109			LP/514			RAVERA
Analyseur HP 8594E	ELECTRONIQUE		IRAPxx-1143											3528U01578			LP516			LANDÉ
Générateur HF 8648C	ELECTRONIQUE		IRAPxx-1144											3623A02767			LP571			LANDÉ
Puissance-mètre 100kHz-50GHz	ELECTRONIQUE		IRAPxx-1145											436A			LP/572			RAVERA
Data acquisition switch unit HP 34970A	INSTRUMENTATION		IRAPxx-1146																	CROS
Générateur de fonctions Arbitrary Function Generator AFG320	ELECTRONIQUE		IRAPxx-1147																	CROS
Pompe TRIVAC	INSTRUMENTATION		IRAPxx-1148																	LE COMTE
Sondes Clip ON milliamperemeter (2mA-2A)	INSTRUMENTATION		IRAPxx-1149											55132						CROS
Alimentation PE1542/00 Power Supply	INSTRUMENTATION		IRAPxx-1150											NC 9416 015 42 001 N						THOCAVEN
Alimentation Triple HM7042-5	INSTRUMENTATION		IRAPxx-1151																	DEVOTO
Alimentation Triple HM7042-5	INSTRUMENTATION		IRAPxx-1152																	DEVOTO
Alimentation HM7042-5 - triple - 2 x 32V/2A - 5,5V/5A	INSTRUMENTATION		IRAPxx-1153											48410052						PETIOT
Alimentation HV M5K2 5000 V	INSTRUMENTATION		IRAPxx-1154											3013						PETIOT
Alimentation programmable HM8142	INSTRUMENTATION		IRAPxx-1155																	DEVOTO
Amplificateur Broadband Amplifier	INSTRUMENTATION		IRAPxx-1156											CV0804682/01						BONNAMY
Analyseur numérique	ELECTRONIQUE		IRAPxx-1157																	RAVERA
Atténuateur DC-18GHz 8494B/8496B	ELECTRONIQUE		IRAPxx-1158																	DEVOTO
Atténuateur programmable 0-110dB step 10dB - 18GHz	ELECTRONIQUE		IRAPxx-1159											33322H						RAVERA
Atténuateur programmable 0-11dB step 1dB - 18GHz	ELECTRONIQUE		IRAPxx-1160											8494H						RAVERA
Balance	INSTRUMENTATION		IRAPxx-1161											16410687						BONNAMY
Champs magnétique Gaussmeter GM04	INSTRUMENTATION		IRAPxx-1162											GM1214						BONNAMY
Debogger JTAG FPGA Actel Silicon explorer 2	INSTRUMENTATION		IRAPxx-1163											SE-02035						PETIOT
Diode à bruit 2-18GHz stabilisée en température	ELECTRONIQUE		IRAPxx-1164											NMA5300						RAVERA
Picoammeter 486	ELECTRONIQUE		IRAPxx-1165		CNRS												CNES LP/591			THOCAVEN
Etuve	INSTRUMENTATION		IRAPxx-1166																	BONNAMY
Générateur de fonctions AFG320	ELECTRONIQUE		IRAPxx-1167																	DEVOTO
Générateur de signaux 9kHz - 3.2GHz	ELECTRONIQUE		IRAPxx-1168											8648C						RAVERA
Générateur de signaux arbitraires 100MHz	ELECTRONIQUE		IRAPxx-1169											395						RAVERA
Générateur TEK AFG310	ELECTRONIQUE		IRAPxx-1170											J314362						LANDÉ
Multimètre	ELECTRONIQUE		IRAPxx-1171											980202568						BONNAMY
Oscilloscope 2 voies DC-6GHz	ELECTRONIQUE		IRAPxx-1172											TDS820						RAVERA
Oscilloscope 4 voies 100MHz	ELECTRONIQUE		IRAPxx-1173											TDS3014B						RAVERA
Oscilloscope 54601A - 4 voies - 100 Mhz	ELECTRONIQUE		IRAPxx-1174											3227A06703						PETIOT
Oscilloscope DPO4034	ELECTRONIQUE		IRAPxx-1175																	DEVOTO
Oscilloscope Mixte 54622D	ELECTRONIQUE		IRAPxx-1176																	DEVOTO
Oscilloscope TDS 2014B - 4 voies - 100 Mhz - 1Gech/s	ELECTRONIQUE		IRAPxx-1177											C031173						PETIOT
Oscilloscope TDS 3052	ELECTRONIQUE		IRAPxx-1178											B012148						BONNAMY
Oscilloscope TDS350	ELECTRONIQUE		IRAPxx-1179											B030463						THOCAVEN
Picoammeter 410A	ELECTRONIQUE		IRAPxx-1180																	THOCAVEN
Sonde de Courant TCPA300	INSTRUMENTATION		IRAPxx-1181																	DEVOTO
Sonde pour puissance-mètre HP436A 10MHz-18GHz	INSTRUMENTATION		IRAPxx-1182											8481D						RAVERA
Sondes P6013A High Voltage Probe	INSTRUMENTATION		IRAPxx-1183																	THOCAVEN
Sondes Pince Ampèremétrique 428C	INSTRUMENTATION		IRAPxx-1184																	DEVOTO
Sondes PM9355 Current Probe	INSTRUMENTATION		IRAPxx-1185											NC 9444 093 55091 DC 0 3597						THOCAVEN
Sondes pour oscilloscope TDS 820	INSTRUMENTATION		IRAPxx-1186											P6156						RAVERA
Sondes pour oscilloscope TDS 820	INSTRUMENTATION		IRAPxx-1187											P6156						RAVERA
Etuve de pompage VT5050K	INSTRUMENTATION		IRAPxx-1188		CNRS									8401440			CNES 1005			LE COMTE
Oscilloscope PM 3350	ELECTRONIQUE		IRAPxx-1189		CNRS									9444033			CESR 1336			BONNAMY
Alimentation double HV LPD425A-FM-W 250V/0,12A	INSTRUMENTATION		IRAPxx-1190		CNRS									A00784			CNES1341			PETIOT
Alimentation programmable 230 - simple - 3 x 30V/10A/60W	INSTRUMENTATION		IRAPxx-1191		CNRS									408682			CNES1374			PETIOT
composants étalons Pont RLC PM6303	ELECTRONIQUE		IRAPxx-1192		CNRS									945 206 303 001			CNES1594			PETIOT
Alimentation PE1542/00 Power Supply	INSTRUMENTATION		IRAPxx-1193		CNRS									NC 9416 015 42 001 N No WB 15539 1198			CNES 1630			THOCAVEN
Alimentation PE1542 - triple - 20V/1A - 7V/3A	INSTRUMENTATION		IRAPxx-1194		CNRS									941 601 542 001			CNES1780			PETIOT
Analyseur logique 1652B 80 voies	ELECTRONIQUE		IRAPxx-1195		CNRS									3011A01390			CNES1817			PETIOT
Alimentation programmable PM2813 - triple - 3 x 30V/10A/60W	INSTRUMENTATION		IRAPxx-1196		CNRS									9 448 028 130 111			CNES1991			PETIOT
Oscilloscope PM3392	ELECTRONIQUE		IRAPxx-1197		CNRS									9444 033 92 001			CNES 2021			THOCAVEN
Pompe TRIVAC	INSTRUMENTATION		IRAPxx-1198		CNRS												CNES 2138			LE COMTE
Etuve de pompage VT6130M	INSTRUMENTATION		IRAPxx-1199		CNRS									93113140			CNES 2143			LE COMTE
Oscilloscope TDS 540B	ELECTRONIQUE		IRAPxx-1200		CNRS									B010545			CNES2437			LANDÉ
Pont RLC FLUKE PM6306	ELECTRONIQUE		IRAPxx-1201		CNRS									LO 670 269			CNES2484			LANDÉ
Oscilloscope TDS 3034	ELECTRONIQUE		IRAPxx-1202		CNRS									B017810			CNES2911			LANDÉ
Controleur pour atténuateur programmable	INSTRUMENTATION		IRAPxx-1203		CNRS									11713A			CNES2967			RAVERA
Alimentation 230 Programmable Voltage Source	INSTRUMENTATION		IRAPxx-1204		CNRS									STK12760 n°402267			CNES 3021			THOCAVEN
Synthetiseur de fréquences CW 10MHz-20GHz	ELECTRONIQUE		IRAPxx-1205		CNRS									83712B			CNES3058			RAVERA
Analyseur de spectres 9kHz-22GHz	ELECTRONIQUE		IRAPxx-1206		CNRS									8593E			CNES3066			RAVERA
Oscilloscope TDS 3032B	ELECTRONIQUE		IRAPxx-1207		CNRS									B031006			CNES4049			LANDÉ
Oscilloscope DPO4034	ELECTRONIQUE		IRAPxx-1208		CNRS												CNES4156			DEVOTO
Analyseur Logique 16822A	ELECTRONIQUE		IRAPxx-1209		CNRS												CNES4174			DEVOTO
Générateur d'impulsion	ELECTRONIQUE		IRAPxx-1210		CNRS												CNES4219			DEVOTO